## Custos Projeto Referencial
[12 empty] | INCC (abr/2018 a dez/2019) | 7.26% | 1.36%
[12 empty] | Correção INCC | 107.3% | 101.4%
CAGECE - PMI DESSALINIZAÇÃO FORTALEZA - 1m³/s
PLANILHA ESTIMATIVA - ANTEPROJETO | [5 empty] | DATA BASE: | 2019-12-01 |  |  |  |  | serviços preliminares | 15.39%
NÍVEL | ITEM | DESCRIÇÃO DOS SERVIÇOS | UNIDADE | QUANTIDADE ESTIMADA | PREÇO TOTAL (R$) | ÓRGÃO | CÓDIGO | UD | Captação | Emissário | Total | mobilização | 3% | conforme apresentação enviada pela GS | [7 empty] | preço unitário orçamento base julho 2019 | preço atualizado_bdi cagece | preço atualizado_bdi DESSAL
1 |  | PMI DESSAL FORTALEZA |  |  | 484486896.8872 |  |  | 284459493.1759 |  |  |  | administração local | 10.89% | conforme apresentação enviada pela GS
2 | 1 | PROJETOS BÁSICOS E EXECUTIVOS |  |  | 8098601.0296 | [6 empty] | logística | 1.5% | conforme apresentação enviada pela GS
| 1.1 | PROJETOS BÁSICOS E EXECUTIVOS | vb | 1 | 8098601.0296 | [16 empty] | 8012915.7134
2 | 2 | CONDUTAS ELEVATÓRIAS (INTERLIGAÇÃO COM REDE CAGECE) |  |  | 83660927.4941
3 | 2.1 | SERVIÇOS PRELIMINARES (INCLUI MOBILIZAÇÃO/ADMINISTRAÇÃO LOCAL) |  |  | 10434732.7509 | [6 empty] | Canteiro do Obra | 8%
3 | 2.2 | CANTEIRO DE OBRAS (INCLUI CONSTRUÇÃO DE CANTEIRO E MANUTENÇÃO) |  |  | 5424162.5736 | [6 empty] | Implantação | 4% | conforme apresentação enviada pela GS
3 | 2.3 | TUBULAÇÕES E EQUIPAMENTOS - TRECHO 1 - PEAD DN 1000 |  |  | 11278180.8005 | [6 empty] | Manutenção | 4% | conforme apresentação enviada pela GS
| 2.3.1 | FORNECIMENTO, ASSENTAMENTO, ENSAIO E DESINFECÇÃO DE TUBAGEM EM PEAD DN1000, SDR17, INCLUINDO SOLDADURA TOPO A TOPO | m | 1325 | 7109021.2113 | Cotação | Cotação |  |  |  | Tubulação 1,325km – PEAD DN1000mm | [10 empty] | 5292.81
| 2.3.2 | FORNECIMENTO, ASSENTAMENTO E INSTALAÇÃO DE CONEXÕES E PEÇAS ESPECIAIS DN 1000 | un | 1 | 120853.3606 | Cotação | Cotação | [14 empty] | 119220.5452
| 2.3.3 | TUBULAÇÕES E EQUIPAMENTOS - TRECHO 1 - PEAD DN 1000 (EXECUÇÃO DE VALAS COM RETIRADA E RECOMPOSIÇÃO DO PAVIMENTO) | m | 1325 | 3511250 | Comp.Cagece | Comp.Cagece |  |  |  |  | DN 1000 | DN 800 |  | DN 1000 | DN 800 | [5 empty] | 2650
| 2.3.4 | SERVIÇOS COMPLEMENTARES | % | 5% | 537056.2286
3 | 2.4 | TUBULAÇÕES E EQUIPAMENTOS - TRECHO 2 - PEAD DN 710 |  |  | 7163628.0512
| 2.4.1 | FORNECIMENTO, ASSENTAMENTO, ENSAIO E DESINFECÇÃO DE TUBAGEM EM PEAD DN710, SDR17, INCLUINDO SOLDADURA TOPO A TOPO | m | 1200 | 4112588.8947 | Cotação | Cotação |  |  |  | Tubulação 1,2km – PEAD 710mm | [10 empty] | 3380.859
| 2.3.2 | FORNECIMENTO, ASSENTAMENTO E INSTALAÇÃO DE CONEXÕES E PEÇAS ESPECIAIS DN 710 | un | 1 | 69914.0112 | Cotação | Cotação | [14 empty] | 68969.5236
| 2.3.3 | TUBULAÇÕES E EQUIPAMENTOS - TRECHO 2 - PEAD DN 710 (EXECUÇÃO DE VALAS COM RETIRADA E RECOMPOSIÇÃO DO PAVIMENTO) | m | 1200 | 2640000 | Comp.Cagece | Comp.Cagece |  |  |  |  | DN 1000 | DN 800 |  | DN 1000 | DN 800 | [5 empty] | 2250
| 2.3.4 | SERVIÇOS COMPLEMENTARES | % | 5% | 341125.1453
3 | 2.5 | TUBULAÇÕES E EQUIPAMENTOS - TRECHO 3 - PEAD DN 800 |  |  | 49360223.318
| 2.4.1 | FORNECIMENTO, ASSENTAMENTO, ENSAIO E DESINFECÇÃO DE TUBAGEM EM PEAD DN800, SDR17, INCLUINDO SOLDADURA TOPO A TOPO | m | 5304 | 20197381.016 | Cotação | Cotação | [14 empty] | 3756.51
| 2.3.2 | FORNECIMENTO, ASSENTAMENTO E INSTALAÇÃO DE CONEXÕES E PEÇAS ESPECIAIS DN 800 | un | 1 | 343355.4773 | Cotação | Cotação | [14 empty] | 338716.9937
| 2.3.3 | TMND | M | 1140 | 17100000 | Comp.Cagece | Comp.Cagece | [14 empty] | 15000
| 2.3.4 | TUBULAÇÕES E EQUIPAMENTOS - TRECHO 3 - PEAD DN 800 (EXECUÇÃO DE VALAS COM RETIRADA E RECOMPOSIÇÃO DO PAVIMENTO) | m | 4164 | 9369000 | Comp.Cagece | Comp.Cagece |  |  |  |  | DN 1000 | DN 800 |  | DN 1000 | DN 800 | [5 empty] | 2200
| 2.3.5 | SERVIÇOS COMPLEMENTARES | % | 5% | 2350486.8247
2 | 3 | TORRE DE CAPTAÇÃO |  |  | 4532848.7663
3 | 3.1 | SERVIÇOS PRELIMINARES (INCLUI MOBILIZAÇÃO/ADMINISTRAÇÃO LOCAL) |  |  | 565366.2575
3 | 3.2 | CANTEIRO DE OBRAS (INCLUI CONSTRUÇÃO DE CANTEIRO E MANUTENÇÃO) |  |  | 293887.5932
3 | 3.3 | OBRAS CIVIS |  |  | 3673594.9156
| 3.3.1 | DRAGAGEM DE AREIA | m³ | 315.88 | 4848.7 | SICRO NOVO | 1917012 | [14 empty] | 15.8137 | 12.14 | 15.3498 | -146.5163
| 3.3.2 | TRANSPORTE DO MATERIAL DE DERROCAGEM | m³ | 31.59 | 503.27 | SICRO NOVO | 3606588 | [14 empty] | 17.3253 | 12.6 | 15.9314 | -44.0327
| 3.3.3 | FORMA PLANA CHAPA COMPENSADA PLASTIFICADA, ESP.= 12MM UTIL. 5X | m² | 2303.4178 | 257568.18 | SEINFRA-CE | C1399 | [14 empty] | 117.1977 | 0 | 0 | -269955.2116
| 3.3.4 | CONCRETO P/VIBR., FCK 30 MPA COM AGREGADO ADQUIRIDO | m³ | 333.3 | 162470.42 | SEINFRA-CE | C0844 | [14 empty] | 543.618 | 0 | 0 | -181187.8658
| 3.3.5 | LANÇAMENTO E APLICAÇÃO DE CONCRETO S/ ELEVAÇÃO | m³ | 333.3 | 48431.82 | SEINFRA-CE | C1604 | [14 empty] | 139.4866 | 0 | 0 | -46490.897
| 3.3.6 | ARMADURA DE AÇO CA-50 | kg | 23674.74 | 260185.39 | SEINFRA-CE | C0215 | [14 empty] | 11.2515 | 0 | 0 | -266376.6235
| 3.3.7 | MERGULHADOR | h | 6960 | 243088.3899 | SICRO | P9860 | [14 empty] | 34.4546 | 27.8128 | 35.1582 | 4896.5706
| 3.3.8 | EMBARCAÇÃO EMPURRADORA MULTI-PROPÓSITO COM GUINDASTE HIDRÁULICO DE 11 MT - 2 X 150 HP | h | 1740 | 832990.7812 | SICRO | E9603 | [14 empty] | 472.2626 | 386.506 | 488.5822 | 28396.1476
| 3.3.9 | EMBARCAÇÃO DE TRANSPORTE DE PESSOAL E APOIO LOGÍSTICO - 175 HP | h | 1740 | 280577.8515 | SICRO | E9601 | [14 empty] | 159.0731 | 259.6942 | 328.2794 | 294419.0233
| 3.3.10 | LANCHA DE APOIO - 40 HP | h | 1740 | 122381.2359 | SICRO | E9608 | [14 empty] | 69.3838 | 81.7089 | 103.2882 | 58993.6581
| 3.3.11 | REBOCADOR - 2 X 360 HP | h | 1740 | 1285615.7858 | SICRO | E9606 | [14 empty] | 728.8775 | 501.2848 | 633.6741 | -165653.9467
| 3.3.12 | SERVIÇOS COMPLEMENTARES (OFF SHORE) | % | 5% | 174933.0912 | [5 empty] | =soma(G33:G43)*,05
2 | 4/5 | CONDUTA DE ADUÇÃO / EXPULSÃO |  |  | 92727330.4213 |  |  |  | 68476822.4133 | 37987802.8882 | 106464625.3015
3 | 4.1/5.1 | SERVIÇOS PRELIMINARES (INCLUI MOBILIZAÇÃO/ADMINISTRAÇÃO LOCAL) |  |  | 11565553.2473 |  |  |  | 7814563.0049 | 3750990.2424 | 11565553.2473
3 | 4.2/5.2 | CANTEIRO DE OBRAS (INCLUI CONSTRUÇÃO DE CANTEIRO E MANUTENÇÃO) |  |  | 6011983.4944 |  |  |  | 4062151.0097 | 1949832.4847 | 6011983.4944
3 | 4.3/5.3 | OBRAS OFF-SHORE |  |  | 38601606.1997 |  |  |  | 37334308.6868 | 15004592.393 | 52338901.0798 | [5 empty] | quant. | preço total | preço unitário | quant.readequada | preço readequado
| 4.3.1/5.3.1 | DRAGAGEM DE AREIA | m³ | 26155.53 | 401482.57 | SICRO NOVO | 1917012 |  | 271272.0068 | 130210.5632 | 401482.57 | 2508 | extensão orçamento original |  |  |  | 16831.101 | 262413.2777 | 15.591 | 9930.3496 | 154823.8338 | 11.82 | 12.14 | 15.3498 | 92324.2129
| 4.3.2/5.3.2 | DERROCAMENTO | m³ | 2848.79 | 275013.47 | SICRO NOVO | 1716607 |  | 185819.9122 | 89193.5578 | 275013.47 | 1471.59 | extensão orçamento ajustado |  |  |  | 1833.2 | 204131.9658 | 111.3528 | 1081.588 | 120437.8598 | 84.42 | 76.35 | 96.5369 | 34518.6193
| 4.3.3/5.3.3 | TRANSPORTE DO MATERIAL DE DERROCAGEM | m³ | 2848.79 | 45385.33 | SICRO NOVO | 3606588 |  | 30665.7635 | 14719.5665 | 45385.33 | 58.68% | percentual a ser mantido dos serviços |  |  |  | 1833.2 | 31313.775 | 17.0815 | 1081.588 | 18475.1273 | 12.95 | 12.6 | 15.9314 | 8493.497
| 4.3.4/5.3.4 | ENROCAMENTO | ton | 161.11 | 21509.47 | SICRO NOVO | 1505860 |  | 14533.4257 | 6976.0443 | 21509.47 | [5 empty] | 103.6726 | 13636.4629 | 131.534 | 61.1668 | 8045.5131 | 99.72 | 105.59 | 133.508 | 5443.5832
| 4.3.5/5.3.5 | CARGA E TRANSPORTE DE MATERIAL PÉTREO PARA O NÚCLEO - CAMINHO DE SERVIÇO EM LEITO NATURAL - DMT DE 3.000 M - COM CAMINHÃO BASCULANTE DE 8 M³ | m³ | 1132.87 | 51136.71 | SICRO NOVO | 3606507 |  | 34551.8311 | 16584.8789 | 51136.71 | [5 empty] | 729 | 34068.6188 | 46.7334 | 430.11 | 20100.4851 | 35.43 | 35.7 | 45.1391 | 10999.1296
| 4.3.6/5.3.6 | TRANSPORTE E LANÇAMENTO DE ROCHAS | m³ | 1132.87 | 18048.25 | SICRO NOVO | 3606588 |  | 12194.7635 | 5853.4865 | 18048.25 | [5 empty] | 729 | 12452.3998 | 17.0815 | 430.11 | 7346.9159 | 12.95 | 12.6 | 15.9314 | 3377.5804
| 4.3.7/5.3.7 | FORNECIMENTO E LANÇAMENTO DE TUBO PEAD DN1600 | m | 2500 | 24930182.6874 | Cotação | Cotação |  | 24930182.6874 |  | 24930182.6874 | [5 empty] | 2004 | 18631395.15 | 9972.0731 |  |  | 7352.9764 | incc
| 4.3.8/5.3.8 | FORNECIMENTO E LANÇAMENTO DE TUBO PEAD DN1200 | m | 1200 | 9815936.453 | Cotação | Cotação |  |  | 9815936.453 | 9815936.453 | [5 empty] | 504 | 3843644.7 | 8179.947 |  |  | 6031.54 | incc
| 4.3.9/5.3.9 | ENSECADEIRA PROVISÓRIA | m³ | 5324.69 | 504993.6 | SEINFRA-CE | C2767 |  | 341211.8919 | 163781.7081 | 504993.6 | [5 empty] | 3426.4453 | 319942.1959 | 93.3744 | 2021.6027 | 188765.8956 | 70.79 | 0 | 0 | -376934.81
| 4.3.10/5.3.10 | REMOÇÃO E TRANSPORTE DO MATERIAL PROVENIENTE DA REMOÇÃO DA ENSECADEIRA | m³ | 5324.69 | 699745.9355 | SABESP | 70190145 |  | 472801.3077 | 226944.6277 | 699745.9355 | [5 empty] | 3426.4453 | 437948.8505 | 127.8143 | 2021.6027 | 258389.8218 | 96.9 | incc
| 4.3.11/5.3.11 | SERVIÇOS COMPLEMENTARES | % | 5% | 1838171.7238 |  |  |  | 1242007.9215 | 596163.8023 | 1838171.7238
3 | 4.4/5.4 | OBRAS DE INTERLIGAÇÃO EM VIAS ( CAPTAÇÃO ETA / EXPULSÃO ETA) |  |  | 36548187.48 |  |  |  | 19265799.7118 | 17282387.7682 | 36548187.48
| 4.4.1/5.4.1 | SERVIÇO COMPLETO PARA TUBO PEAD DN1600 (MND) | m | 640 | 19265799.7118 | Cotação | Cotação |  | 19265799.7118 |  | 19265799.7118 | 30102.812 |  | 4268.2996 | [7 empty] | 29689.0723
| 4.4.2/5.4.2 | SERVIÇO COMPLETO PARA TUBO PEAD DN1200 (MÉTODO DESTRUTIVO) | m | 300 | 3170303.9986 | Cotação | Cotação |  |  | 3170303.9986 | 3170303.9986 |  |  | 8335.0175 | [7 empty] | 10422.4354
| 4.4.3/5.4.3 | SERVIÇO COMPLETO PARA TUBO PEAD DN1200 (MND) | m | 270 | 14112083.7696 | Cotação | Cotação |  |  | 14112083.7696 | #REF! | #REF! |  | 8335.0175 | [7 empty] | 51548.6079
2 | 6 | PLANTA/LAYOUT |  |  | 54338505.2943
3 | 6.1 | SERVIÇOS PRELIMINARES (INCLUI MOBILIZAÇÃO/ADMINISTRAÇÃO LOCAL) |  |  | 6777450.3321
3 | 6.2 | CANTEIRO DE OBRAS (INCLUI CONSTRUÇÃO DE CANTEIRO E MANUTENÇÃO) |  |  | 3523041.1083
3 | 6.3 | CÂMARA DE CAPTAÇÃO |  |  | 12289434.7004
3 | 6.4.3 | TERRAPLENAGEM |  |  | 803915.8199
| 6.4.3.1 | ESCAVAÇÃO MECÂNICA SOLO DE 1A CAT. | m³ | 6079.99 | 73798.609 | SEINFRA-CE | C2790 | [14 empty] | 11.9711
| 6.4.3.2 | ATERRO FINAL COM MATERIAIS PROVENIENTES DA ESCAVAÇÃO, INCLUINDO COMPACTAÇÃO NÃO INFERIOR A 95% DO ENSAIO PROCTOR MODIFICADO. | m³ | 849.52 | 4470.21 | SEINFRA-CE | C4667 | [14 empty] | 5.1897
| 6.4.3.3 | REMOÇÃO DE MATERIAL DE ESCAVAÇÃO INCLUSIVE A CARGA, TRANSPORTE E DESCARGA EM BOTA FORA A QQ DISTÂNCIA | m³ | 5230.48 | 687365.2951 | SABESP | 70190145 | [14 empty] | 129.6091
| 6.4.3.4 | Serviços Complementares | % | 5% | 38281.7057
3 | 6.4.4 | FUNDAÇÃO |  |  | 3759839.3809
| 6.4.4.1 | ESTACA ESCAVADA D=100 CM | m | 874.92 | 878554.6218 | SABESP | 70070018 | [14 empty] | 990.3529
| 6.4.4.2 | ESTACA ESCAVADA D=120 CM | m | 378 | 379570.2981 | SABESP | 70070018 | [14 empty] | 990.3529
| 6.4.4.3 | COLUNA DE JET GROUTING VERTICAL D = 80 CM EM SOLO - PERFURAÇÃO E INJEÇÃO | m | 3276 | 2322213.0179 | SICRO NOVO | 6205794 | [14 empty] | 699.1136
| 6.4.4.4 | Demolição do JET GROUTING | m³ | 1.86 | 461.4726 | Cotação | [15 empty] | 244.6936
| 6.4.4.5 | Serviços Complementares | % | 5% | 179039.9705
3 | 6.4.5 | OBRAS CIVIS |  |  | 7332216.621
| 6.4.5.1 | FORMA PLANA CHAPA COMPENSADA PLASTIFICADA, ESP.= 12MM UTIL. 5X | m² | 6102.37 | 724978.1551 | SEINFRA-CE | C1399 | [14 empty] | 117.1699
| 6.4.5.2 | CONCRETO P/VIBR., FCK 30 MPA COM AGREGADO ADQUIRIDO | m³ | 2496.18 | 1375552.1734 | SEINFRA-CE | C0844 | [14 empty] | 543.489
| 6.4.5.3 | LANÇAMENTO E APLICAÇÃO DE CONCRETO S/ ELEVAÇÃO | m³ | 2496.18 | 352952.2095 | SEINFRA-CE | C1604 | [14 empty] | 139.4535
| 6.4.5.4 | ARMADURA DE AÇO CA-50 | kg | 366142.32 | 4176074.1799 | SEINFRA-CE | C0215 | [14 empty] | 11.2488
| 6.4.5.5 | CONCRETO MAGRO, FCK 10 MPA | m³ | 49.02 | 22104.8329 | SEINFRA-CE | C0838 | [14 empty] | 444.7372
| 6.4.5.6 | CIMBRAMENTO | m³ | 9484.72 | 273984.7599 | SEINFRA-CE | C3470 | [14 empty] | 28.4899
| 6.4.5.7 | IMPERMEABILIZACAO DE ESTRUTURAS ENTERRADAS, COM TINTA ASFALTICA, DUAS DEMAOS. | m² | 5070.29 | 57417.1378 | SINAPI | 74106/1 | [14 empty] | 11.1686
| 6.4.5.8 | Serviços Complementares | % | 5% | 349153.1724
3 | 6.4.6 | ESTRUTURAS METÁLICAS |  |  | 128100.4188
| 6.4.6.1 | ESTRUTURA DE AÇO MÉDIO OU SEÇÕES ASTM A572 GR50, INCLUINDO PINTURA PRIMÁRIA E ACABAMENTO - FORNECIMENTO E MONTAGEM | kg | 8260.59 | 122000.3988 | SICRO NOVO | 2408149 | [14 empty] | 14.566
| 6.4.6.2 | Serviços Complementares | % | 5% | 6100.0199
3 | 6.4.7 | ALVENARIA |  |  | 41089.3429
| 6.4.7.1 | ALVENARIA DE BLOCO DE CONCRETO (19x19x39)cm C/ARGAMASSA MISTA DE CAL HIDRATADA ESP=19 cm | m² | 480.77 | 38671.1942 | SEINFRA-CE | C0048 | [14 empty] | 79.3304
| 6.4.7.2 | ALVENARIA DE BLOCO DE CONCRETO (9x19x39)cm C/ARGAMASSA MISTA DE CAL HIDRATADA ESP=9 cm | m² | 7.87 | 461.5133 | SEINFRA-CE | C3743 | [14 empty] | 57.8361
| 6.4.7.3 | Serviços Complementares | % | 5% | 1956.6354
3 | 6.4.8 | ARQUITETURA E ACABAMENTO |  |  | 224273.117
| 6.4.8.1 | PISO EM CONCRETO ACABADO À TALOCHA MECÂNICA COM ENDURECEDOR DE SUPERFÍCIE TIPO "NS BRASIL NS BOND EPL" , NA COR CINZA RAL7037, COM ACABAMENTO ANTIDERRAPANTE (A1) | m² | 240.17 | 20992.495 | SEINFRA-CE | C1847 | [14 empty] | 86.2055
| 6.4.8.2 | RODAPÉ EM MEIA CANA DE CIMENTO ACABACO COM EPOXI TIPO "NS BRASIL - NS ARGAMASSA M4000 - RDP", NA COR CINZA RAL7037 (B1) | m | 131.35 | 3017.6298 | SEINFRA-CE | C2244 | [14 empty] | 22.6582
| 6.4.8.3 | PINTURA SOBRE BLOCOS DE CONCRETO COM TINTA TIPO "SUVINIL CLÁSSICA", ACABADO FOSCO AVELUDADO, NA COR BRANCO RAL9010 (C1) | m² | 480.77 | 13320.7279 | SEINFRA-CE | C1616 | [14 empty] | 27.3263
| 6.4.8.4 | EMBOSSO AREADO FINO PINTADO A TINTA TIPO "SUVINIL PROTEÇÃO TOTAL", NA COR CINZA CONCRETO (E1) | m² | 382.69 | 26572.9273 | SABESP | 70120003 | [14 empty] | 68.4829
| 6.4.8.5 | TELHAMENTO COM TELHA METÁLICA TERMOACÚSTICA E = 30 MM, COM ATÉ 2 ÁGUAS, INCLUSO IÇAMENTO. AF_06/2016 | m² | 297.94 | 42289.4287 | SINAPI | 94216 | [14 empty] | 139.9886
| 6.4.8.6 | SISTEMA DE IMPERMEABILIZAÇÃO PARA COBERTURA DE ACESSIBILIDADE LIMITADA, COM ISOLAMENTO TÉRMICO, DO TIPO "NTC BRASIL - MANTA ASFÁLTICA", COM 5MM DE ESPESSURA (E6) | m² | 297.94 | 8820.7358 | SABESP | 20726 | [14 empty] | 29.1988
| 6.4.8.7 | PORTA EXTERIOR METÁLICA DUPLA (2,00x2,50m) | m² | 5 | 2848.2139 | SEINFRA-CE | C1967 | [14 empty] | 561.8135
| 6.4.8.8 | PORTA INTERIOR METÁLICA DUPLA (1,60x2,50m) | m² | 4 | 2278.5711 | SEINFRA-CE | C1967 | [14 empty] | 561.8135
| 6.4.8.9 | Cerca ou Gradil ou Muro (Vedação) - h=3,00m | m | 149.8 | 93452.7154 | Cotação | [15 empty] | 615.2756
| 6.4.8.10 | Serviços Complementares | % | 5% | 10679.6722
3 | 6.4 | EDIFÍCIO DE ADMINISTRAÇÃO (2 PISOS) |  |  | 5665971.4227
4 | 6.5.1 | TERRAPLENAGEM |  |  | 142358.2671
| 6.5.1.1 | ESCAVAÇÃO MECÂNICA SOLO DE 1A CAT. | m³ | 1561.99 | 17400.57 | SEINFRA-CE | C2790 | [14 empty] | 11.974 | 0 | 0 | -18703.2088
| 6.5.1.2 | ATERRO FINAL COM MATERIAIS PROVENIENTES DA ESCAVAÇÃO, INCLUINDO COMPACTAÇÃO NÃO INFERIOR A 95% DO ENSAIO PROCTOR MODIFICADO. | m³ | 688 | 3323.04 | SEINFRA-CE | C4667 | [14 empty] | 5.1909 | 0 | 0 | -3571.3718
| 6.5.1.3 | REMOÇÃO DE MATERIAL DE ESCAVAÇÃO INCLUSIVE A CARGA, TRANSPORTE E DESCARGA EM BOTA FORA A QQ DISTÂNCIA | m³ | 873.99 | 114855.692 | SABESP | 70190145 | [14 empty] | 129.6399 | incc
| 6.5.1.4 | SERVIÇOS COMPLEMENTARES | % | 5% | 6778.9651
4 | 6.5.2 | FUNDAÇÃO |  |  | 885664.0285
| 6.5.2.1 | ESTACA ESCAVADA D=100 CM | m | 840 | 843489.5509 | SABESP | 70070018 | [14 empty] | 990.5879 | incc
| 6.5.2.2 | SERVIÇOS COMPLEMENTARES | % | 5% | 42174.4775
4 | 6.5.3 | OBRAS CIVIS |  |  | 3691624.629
| 6.5.3.1 | FORMA PLANA CHAPA COMPENSADA PLASTIFICADA, ESP.= 12MM UTIL. 5X | m² | 6418.15 | 717677.53 | SEINFRA-CE | C1399 | [14 empty] | 117.1977 | 0 | 0 | -752192.2716
| 6.5.3.2 | CONCRETO P/VIBR., FCK 30 MPA COM AGREGADO ADQUIRIDO | m³ | 1557.56 | 759248.2 | SEINFRA-CE | C0844 | [14 empty] | 543.6179 | 0 | 0 | -846717.5609
| 6.5.3.3 | LANÇAMENTO E APLICAÇÃO DE CONCRETO S/ ELEVAÇÃO | m³ | 1557.56 | 226329.04 | SEINFRA-CE | C1604 | [14 empty] | 139.4866 | 0 | 0 | -217258.8122
| 6.5.3.4 | ARMADURA DE AÇO CA-50 | kg | 140479.51 | 1543869.81 | SEINFRA-CE | C0215 | [14 empty] | 11.2515 | 0 | 0 | -1580606.9064
| 6.5.3.5 | CONCRETO MAGRO, FCK 10 MPA | m³ | 49.88 | 19887.65 | SEINFRA-CE | C0838 | [14 empty] | 444.8428 | 0 | 0 | -22188.7574
| 6.5.3.6 | CIMBRAMENTO | m³ | 6465.88 | 173350.24 | SEINFRA-CE | C3470 | [14 empty] | 28.4967 | 0 | 0 | -184256.2126
| 6.5.3.7 | IMPERMEABILIZACAO DE ESTRUTURAS ENTERRADAS, COM TINTA ASFALTICA, DUAS DEMAOS. | m² | 6418.15 | 75470.51 | SINAPI | 74106/1 | [14 empty] | 11.1712 | 0 | 0 | 0
| 6.5.3.8 | SERVIÇOS COMPLEMENTARES | % | 5% | 175791.649
4 | 6.5.4 | ALVENARIA |  |  | 32392.6365
| 6.5.4.1 | ALVENARIA DE BLOCO DE CONCRETO (9X19X39)CM C/ARGAMASSA MISTA DE CAL HIDRATADA ESP=9 CM | m² | 26.78 | 1446.66 | SEINFRA-CE | C3743 | [14 empty] | 57.8495 | 0 | 0 | -1549.2091
| 6.5.4.2 | ALVENARIA DE BLOCO DE CONCRETO (19X19X39)CM C/ARGAMASSA MISTA DE CAL HIDRATADA ESP=19 CM | m² | 400.92 | 29403.47 | SEINFRA-CE | C0048 | [14 empty] | 79.3493 | 0 | 0 | -31812.7031
| 6.5.4.3 | SERVIÇOS COMPLEMENTARES | % | 5% | 1542.5065
4 | 6.5.5 | ESTRUTURAS COMPLEMENTARES |  |  | 616020.2473
5 | 6.5.5.1 | REDES HIDRÁULICAS |  |  | 144069.355
| 6.5.5.1.1 | FORNENCIMENTO E INSTALAÇÃO DE TUBO DE PVC RÍGIDO MARROM, PONTA E BOLSA PARA JUNTA SOLDÁVEL, CLASSE A, INCLUINDO ACESSÓRIOS DE LIGAÇÃO, FIXAÇÕES E CONEXÕES E ANEL DE BORRACHA, DA MARCA TIGRE, OU EQUIVALENTE, NOS SEGUINTES DIÂMETROS: - DIÂMETRO 75MM | m | 282.2 | 22767.9 | SEINFRA-CE | C2631 | [14 empty] | 79.1753 | 0 | 0 | -22343.273
| 6.5.5.1.2 | FORNENCIMENTO E INSTALAÇÃO DE TUBO DE PVC RÍGIDO MARROM, PONTA E BOLSA PARA JUNTA SOLDÁVEL, CLASSE A, INCLUINDO ACESSÓRIOS DE LIGAÇÃO, FIXAÇÕES E CONEXÕES E ANEL DE BORRACHA, DA MARCA TIGRE, OU EQUIVALENTE, NOS SEGUINTES DIÂMETROS: - DIÂMETRO 50MM | m | 2.33 | 4.89 | SEINFRA-CE | C0291 | [14 empty] | 2.089 | 0 | 0 | -4.8673
| 6.5.5.1.3 | FORNENCIMENTO E INSTALAÇÃO DE TUBO DE PVC RÍGIDO MARROM, PONTA E BOLSA PARA JUNTA SOLDÁVEL, CLASSE A, INCLUINDO ACESSÓRIOS DE LIGAÇÃO, FIXAÇÕES E CONEXÕES E ANEL DE BORRACHA, DA MARCA TIGRE, OU EQUIVALENTE, NOS SEGUINTES DIÂMETROS: - DIÂMETRO 40MM | m | 40.86 | 1429.28 | SEINFRA-CE | C2627 | [14 empty] | 37.8617 | 0 | 0 | -1547.0294
| 6.5.5.1.4 | FORNENCIMENTO E INSTALAÇÃO DE TUBO DE PVC RÍGIDO MARROM, PONTA E BOLSA PARA JUNTA SOLDÁVEL, CLASSE A, INCLUINDO ACESSÓRIOS DE LIGAÇÃO, FIXAÇÕES E CONEXÕES E ANEL DE BORRACHA, DA MARCA TIGRE, OU EQUIVALENTE, NOS SEGUINTES DIÂMETROS: - DIÂMETRO 32MM | m | 36.77 | 1044.64 | SEINFRA-CE | C2626 | [14 empty] | 31.7743 | 0 | 0 | -1168.3428
| 6.5.5.1.5 | FORNENCIMENTO E INSTALAÇÃO DE TUBO DE PVC RÍGIDO MARROM, PONTA E BOLSA PARA JUNTA SOLDÁVEL, CLASSE A, INCLUINDO ACESSÓRIOS DE LIGAÇÃO, FIXAÇÕES E CONEXÕES E ANEL DE BORRACHA, DA MARCA TIGRE, OU EQUIVALENTE, NOS SEGUINTES DIÂMETROS: - DIÂMETRO 25MM | m | 27.1 | 572.62 | SEINFRA-CE | C2625 | [14 empty] | 22.182 | 0 | 0 | -601.1329
| 6.5.5.1.6 | FORNENCIMENTO E INSTALAÇÃO DE TUBO DE PVC RÍGIDO MARROM, PONTA E BOLSA PARA JUNTA SOLDÁVEL, CLASSE A, INCLUINDO ACESSÓRIOS DE LIGAÇÃO, FIXAÇÕES E CONEXÕES E ANEL DE BORRACHA, DA MARCA TIGRE, OU EQUIVALENTE, NOS SEGUINTES DIÂMETROS: - DIÂMETRO 20MM | m | 7.89 | 149.04 | SEINFRA-CE | C2624 | [14 empty] | 18.7174 | 0 | 0 | -147.6803
| 6.5.5.1.7 | FORNECIMENTO E INSTALAÇÃO DE VÁLVULA DE GAVETA, INSTALADA EM CAIXA NO PAVIMENTO, PARA ALIMENTAÇÃO DE ÁGUA AO EDIFÍCIO DE ADMINISTRAÇÃO, INCLUINDO TODOS OS ACESSÓRIOS, MATERIAS, TRABALHOS, MOVIMENTOS DE TERRA , LEVANTAMENTO E REPOSIÇÃO DO PAVIMENTO E TODOS | un | 2 | 964.6106 | SABESP | 70140057 | [14 empty] | 475.7893 | incc
| 6.5.5.1.8 | VÁLVULA DE GAVETA, INCLUINDO TODOS OS ACESSÓRIOS E TRABALHOS NECESSÁRIOS NOS SEGUINTES DIÂMETROS: - DIÂMETRO 40MM | un | 4 | 1929.2105 | SABESP | 70140057 | [14 empty] | 475.7866 | incc
| 6.5.5.1.9 | VÁLVULA DE GAVETA, INCLUINDO TODOS OS ACESSÓRIOS E TRABALHOS NECESSÁRIOS NOS SEGUINTES DIÂMETROS: - DIÂMETRO 32MM | un | 4 | 1929.2105 | SABESP | 70140057 | [14 empty] | 475.7866 | incc
| 6.5.5.1.10 | VÁLVULA DE GAVETA, INCLUINDO TODOS OS ACESSÓRIOS E TRABALHOS NECESSÁRIOS NOS SEGUINTES DIÂMETROS: - DIÂMETRO 25MM | un | 1 | 482.3053 | SABESP | 70140057 | [14 empty] | 475.7893 | incc
| 6.5.5.1.11 | VÁLVULA DE GAVETA, INCLUINDO TODOS OS ACESSÓRIOS E TRABALHOS NECESSÁRIOS NOS SEGUINTES DIÂMETROS: - DIÂMETRO 20MM | un | 2 | 964.6106 | SABESP | 70140057 | [14 empty] | 475.7893 | incc
| 6.5.5.1.12 | BACIA SANITÁRIA DE LOUÇA BRANCA - CONVENCIONAL | un | 11 | 1058.5918 | SABESP | 31102 | [14 empty] | 94.9355 | incc
| 6.5.5.1.13 | LAVATÓRIO DE LOUÇA BRANCA C/COLUNA, C/ TORNEIRA E ACESSÓRIOS | un | 10 | 5802.4 | SEINFRA-CE | C1618 | [14 empty] | 612.224 | 0 | 0 | -6122.2398
| 6.5.5.1.14 | BANCADA EM GRANITO P/ PIA DE COZINHA, INCL. CUBA DE AÇO INOX E ACESSÓRIOS | un | 1 | 1009.44 | SEINFRA-CE | C3997 | [14 empty] | 1109.258 | 0 | 0 | -1109.258
| 6.5.5.1.15 | MICTORIO DE LOUÇA BRANCA | un | 2 | 912.3 | SEINFRA-CE | C1792 | [14 empty] | 479.3075 | 0 | 0 | -958.615
| 6.5.5.1.16 | HIDRÔMETRO DO TIPO MULTIJATO MAGNÉTICO, EM BRONZE FUNDIDO, EXTREMIDADES COM PONTAS ROSCADAS, MODELO DOTADO DE PULSO PARA AUTOMAÇÃO PREDIAL LINHA 9000, INCLUINDO TODOS OS ACESSÓRIOS DE LIGAÇÃO, FIXAÇÃO, CONDUTORES ELÉTRICOS, CONTROLADORES E PROGRAMAÇÃO, RE | un | 1 | 63.73 | SEINFRA-CE | C2845 | [14 empty] | 68.0152 | 0 | 0 | -68.0152
| 6.5.5.1.17 | FORNECIMENTO E INSTALAÇÃO DE TUBULAÇÃO DE PVC RÍGIDO CINZA PARA ESGOTO, SÉRIE NORMAL, COM PONTA E BOLSA PARA JUNTA ELÁSTICA, LUVA E ANEL DE BORRACHA, A INSTALAR NOS RAMAIS DE DESCARGA ATÉ DN90MM, INCLUINDO FIXAÇÕES E CONEXÕES REF.: TIGRE,OU EQUIVALENTE, I | m | 25.65 | 63.61 | SEINFRA-CE | C0292 | [14 empty] | 2.4751 | 0 | 0 | -63.4865
| 6.5.5.1.18 | FORNECIMENTO E INSTALAÇÃO DE TUBULAÇÃO DE PVC RÍGIDO CINZA PARA ESGOTO, SÉRIE NORMAL, COM PONTA E BOLSA PARA JUNTA ELÁSTICA, LUVA E ANEL DE BORRACHA, A INSTALAR NOS RAMAIS DE DESCARGA ATÉ DN90MM, INCLUINDO FIXAÇÕES E CONEXÕES REF.: TIGRE,OU EQUIVALENTE, I | m | 261.46 | 549.07 | SEINFRA-CE | C0291 | [14 empty] | 2.0871 | 0 | 0 | -545.688
| 6.5.5.1.19 | FORNECIMENTO E INSTALAÇÃO DE TUBULAÇÃO DE PVC RIGIDO PARA ESGOTO, SÉRIE REFORÇADO, COM PONTA E BOLSA PARA JUNTA ELÁSTICA, LUVA E ANEL DE BORRACHA, A INSTALAR NA TUBULAÇÃO ENTERRADA,REF.: TIGRE, OU EQUIVALENTE, INCLUINDO MOVIMENTOS DE TERRA, FIXAÇÕES, ACES | m | 383.67 | 1277.62 | SEINFRA-CE | C0281 | [14 empty] | 3.3046 | 0 | 0 | -1267.8579
| 6.5.5.1.20 | FORNECIMENTO E INSTALAÇÃO DE TERMINAL DE VENTILAÇÃO EM PVC RÍGIDO BRANCO PARA ESGOTO, SÉRIE NORMAL, COM PONTA E BOLSA PARA JUNTA ELÁSTICA, REF.: TIGRE; INCLUINDO FIXAÇÃO E CONEXÕES DE PVC RÍGIDO, COM PONTA E BOLSA PARA JUNTA ELÁSTICA, LUVA E ANEL DE BORRA | m | 2.4 | 5.04 | SEINFRA-CE | C0291 | [14 empty] | 2.0854 | 0 | 0 | -5.0049
| 6.5.5.1.21 | FORNECIMENTO E INSTALAÇÃO DE TERMINAL DE VENTILAÇÃO EM PVC RÍGIDO BRANCO PARA ESGOTO, SÉRIE NORMAL, COM PONTA E BOLSA PARA JUNTA ELÁSTICA, REF.: TIGRE; INCLUINDO FIXAÇÃO E CONEXÕES DE PVC RÍGIDO, COM PONTA E BOLSA PARA JUNTA ELÁSTICA, LUVA E ANEL DE BORRA | m | 4.44 | 11.01 | SEINFRA-CE | C0292 | [14 empty] | 2.4761 | 0 | 0 | -10.9938
| 6.5.5.1.22 | FORNECIMENTO E INSTALAÇÃO DE TERMINAL DE VENTILAÇÃO EM PVC RÍGIDO BRANCO PARA ESGOTO, SÉRIE NORMAL, COM PONTA E BOLSA PARA JUNTA ELÁSTICA, REF.: TIGRE; INCLUINDO FIXAÇÃO E CONEXÕES DE PVC RÍGIDO, COM PONTA E BOLSA PARA JUNTA ELÁSTICA, LUVA E ANEL DE BORRA | m | 19.12 | 63.67 | SEINFRA-CE | C0281 | [14 empty] | 3.3044 | 0 | 0 | -63.1797
| 6.5.5.1.23 | FORNECIMENTO E INSTALAÇÃO DE SIFÃO DE GARRAFA COM CESTO RETENTOR EM PVC RÍGIDO, REF.: TIGRE; INCLUINDO FIXAÇÃO E CONEXÕES DE PVC RÍGIDO, NOS SEGUINTES DIÂMETROS: - DIÂMETRO 50 | un | 13 | 354.51 | SEINFRA-CE | C2272 | [14 empty] | 29.3129 | 0 | 0 | -381.0674
| 6.5.5.1.24 | VÁLVULA DE RETENÇÃO DE PÉ C/CRIVO D= 32MM (1 1/4") | un | 1 | 102.62 | SEINFRA-CE | C2691 | [14 empty] | 116.6354 | 0 | 0 | -116.6354
| 6.5.5.1.25 | VÁLVULA DE RETENÇÃO DE PÉ C/CRIVO D= 40MM (1 1/2") | un | 1 | 107.23 | SEINFRA-CE | C2692 | [14 empty] | 138.2419 | 0 | 0 | -138.2419
| 6.5.5.1.26 | AQUECEDOR ELÉTRICO CAP.50 A 250L. 110/220V | un | 2 | 9903.8 | SEINFRA-CE | C0102 | [14 empty] | 5562.0611 | 0 | 0 | -11124.1221
| 6.5.5.1.27 | BOMBA CENTRÍFUGA P/ PRESSURIZAÇÃO/HIDRANTE 10 CV | un | 1 | 3200.73 | SEINFRA-CE | C0448 | [14 empty] | 3653.1319 | 0 | 0 | -3653.1319
| 6.5.5.1.28 | RALO SECO PVC RÍGIDO | un | 9 | 438.12 | SEINFRA-CE | C2093 | [14 empty] | 50.1038 | 0 | 0 | -450.9343
| 6.5.5.1.29 | SIFÃO CROMADO 1 1/4" X 2" (INSTALADO) | un | 10 | 1481.1 | SEINFRA-CE | C2270 | [14 empty] | 133.0519 | 0 | 0 | -1330.5192
| 6.5.5.1.30 | POÇO DE VISITA DE ALVENARIA P/ GALERIA DE ÁGUAS PLUVIAIS DIAM. = 1M E PROFUNDIDADE= 2M | un | 14 | 72760.24 | SEINFRA-CE | C2018 | [14 empty] | 5351.0908 | 0 | 0 | -74915.2705
| 6.5.5.1.31 | TORNEIRA DE PRESSÃO CROMADA LONGA P/PIA | un | 12 | 1442.76 | SEINFRA-CE | C2504 | [14 empty] | 103.2706 | 0 | 0 | -1239.2467
| 6.5.5.1.32 | APARELHO MISTURADOR P/PIA TIPO PAREDE | un | 7 | 2200.52 | SEINFRA-CE | C0092 | [14 empty] | 514.4919 | 0 | 0 | -3601.4433
| 6.5.5.1.33 | TORNEIRA CIRÚRGICA (INSTALADO) | un | 11 | 2078.78 | SEINFRA-CE | C2502 | [14 empty] | 696.7638 | 0 | 0 | -7664.402
| 6.5.5.1.34 | CHUVEIRO PLÁSTICO (INSTALADO) | un | 6 | 83.7 | SEINFRA-CE | C0797 | [14 empty] | 15.5454 | 0 | 0 | -93.2723
| 6.5.5.1.35 | SERVIÇOS COMPLEMENTARES | % | 5% | 6860.4455
5 | 6.5.5.2 | AVAC |  |  | 121976.2215
| 6.5.5.2.1 | SPLIT SYSTEM COMPLETO C/ CONTROLE REMOTO - CAP. 4,00 TR (FORNECIMENTO E MONTAGEM) | UN | 4 | 33633.04 | SEINFRA-CE | C3865 | [14 empty] | 9816.7914 | 0 | 0 | -39267.1657
| 6.5.5.2.2 | DUTO DE EXAUSTÃO 600X250 MM | m | 7.37 | 1123.78 | SEINFRA-CE | C4789 | [14 empty] | 171.7697 | 0 | 0 | -1265.9428
| 6.5.5.2.3 | DUTO DE EXAUSTÃO 300X250 MM | m | 5.72 | 537.57 | SEINFRA-CE | C4785 | [14 empty] | 104.5142 | 0 | 0 | -597.821
| 6.5.5.2.4 | DUTO DE EXAUSTÃO 400X200 MM | m | 14.23 | 1812.33 | SEINFRA-CE | C4786 | [14 empty] | 121.3316 | 0 | 0 | -1726.5482
| 6.5.5.2.5 | DUTO DE EXAUSTÃO 500X200 MM | m | 7.02 | 906.07 | SEINFRA-CE | C4787 | [14 empty] | 131.8205 | 0 | 0 | -925.3798
| 6.5.5.2.6 | DUTO DE EXAUSTÃO 400X250 MM | m | 5.43 | 691.56 | SEINFRA-CE | C4786 | [14 empty] | 121.3318 | 0 | 0 | -658.8316
| 6.5.5.2.7 | DUTO DE INSUFLAMENTO 300X250 MM | m | 5.88 | 552.6 | SEINFRA-CE | C4785 | [14 empty] | 104.5153 | 0 | 0 | -614.5497
| 6.5.5.2.8 | DUTO DE INSUFLAMENTO 250X200 MM | m | 8.1 | 744.23 | SEINFRA-CE | C4784 | [14 empty] | 87.7107 | 0 | 0 | -710.4567
| 6.5.5.2.9 | DUTO DE INSUFLAMENTO 300X200 MM | m | 7.72 | 725.53 | SEINFRA-CE | C4785 | [14 empty] | 104.5143 | 0 | 0 | -806.8504
| 6.5.5.2.10 | DUTO DE INSUFLAMENTO 400X200 MM | m | 19.77 | 2517.91 | SEINFRA-CE | C4786 | [14 empty] | 121.3314 | 0 | 0 | -2398.7225
| 6.5.5.2.11 | DUTO DE INSUFLAMENTO 600X250 MM | m | 8.55 | 1303.7 | SEINFRA-CE | C4789 | [14 empty] | 171.7701 | 0 | 0 | -1468.6341
| 6.5.5.2.12 | TUBULAÇÃO PARA EXAUSTÃO Ø250 MM | m | 20.13 | 1849.54 | SEINFRA-CE | C4784 | [14 empty] | 87.7111 | 0 | 0 | -1765.6242
| 6.5.5.2.13 | TUBULAÇÃO PARA EXAUSTÃO Ø100 MM | m | 9.88 | 378.6 | SEINFRA-CE | C4777 | [14 empty] | 32.2423 | 0 | 0 | -318.5543
| 6.5.5.2.14 | TUBULAÇÃO PARA EXAUSTÃO Ø125 MM | m | 11.39 | 541.03 | SEINFRA-CE | C4778 | [14 empty] | 39.4668 | 0 | 0 | -449.527
| 6.5.5.2.15 | TUBULAÇÃO PARA EXAUSTÃO Ø160 MM | m | 33.6 | 1846.66 | SEINFRA-CE | C4779 | [14 empty] | 44.8588 | 0 | 0 | -1507.2551
| 6.5.5.2.16 | TUBULAÇÃO PARA EXAUSTÃO Ø180 MM | m | 12.72 | 804.79 | SEINFRA-CE | C4780 | [14 empty] | 50.0231 | 0 | 0 | -636.2938
| 6.5.5.2.17 | TUBULAÇÃO PARA EXAUSTÃO Ø200 MM | m | 13.57 | 1029.28 | SEINFRA-CE | C4781 | [14 empty] | 78.4662 | 0 | 0 | -1064.7857
| 6.5.5.2.18 | TUBULAÇÃO PARA INSUFLAMENTO Ø250 MM | m | 28.45 | 2613.99 | SEINFRA-CE | C4784 | [14 empty] | 87.7111 | 0 | 0 | -2495.3808
| 6.5.5.2.19 | TUBULAÇÃO PARA INSUFLAMENTO Ø100 MM | m | 20.93 | 802.04 | SEINFRA-CE | C4777 | [14 empty] | 32.2428 | 0 | 0 | -674.8408
| 6.5.5.2.20 | TUBULAÇÃO PARA INSUFLAMENTO Ø125 MM | m | 15.82 | 751.45 | SEINFRA-CE | C4778 | [14 empty] | 39.4671 | 0 | 0 | -624.369
| 6.5.5.2.21 | TUBULAÇÃO PARA INSUFLAMENTO Ø160 MM | m | 11.84 | 650.73 | SEINFRA-CE | C4779 | [14 empty] | 44.8588 | 0 | 0 | -531.1284
| 6.5.5.2.22 | TUBULAÇÃO PARA INSUFLAMENTO Ø180 MM | m | 30.14 | 1906.96 | SEINFRA-CE | C4780 | [14 empty] | 50.0232 | 0 | 0 | -1507.6995
| 6.5.5.2.23 | TUBULAÇÃO PARA INSUFLAMENTO Ø200 MM | m | 5.81 | 440.69 | SEINFRA-CE | C4781 | [14 empty] | 78.4658 | 0 | 0 | -455.8863
| 6.5.5.2.24 | TUBULAÇÃO PARA INSUFLAMENTO Ø350 MM | m | 5.48 | 515.01 | SEINFRA-CE | C4785 | [14 empty] | 104.5153 | 0 | 0 | -572.7438
| 6.5.5.2.25 | FORNECIMENTO E INSTALAÇÃO DE TUBULAÇÃO DE GÁS REFRIGERANTE EM COBRE DESOXIDADO E DESIDRATADO, ESTRUTURA DE SUPORTE, TRABALHOS DE BRASAGEM, INCLUINDO TODOS OS ACESSÓRIOS DE MONTAGEM, ESTEIRAS METÁLICAS PLASTIFICADAS E ISOLAMENTO EM COQUILHA DE BORRACHA ESP | m | 93.46 | 3458.02 | SEINFRA-CE | C4776 | [14 empty] | 30.5303 | 0 | 0 | -2853.3602
| 6.5.5.2.26 | GRELHAS INTERIORES DE INSUFLAMENTO DE AR COM REGISTO DE REGULAÇÃO DE CAUDAL AR. - GI - 200X100MM, DO TIPO KOOLAIR 20-SH-O, OU EQUIVALENTE. | UN | 3 | 472.89 | SEINFRA-CE | C3873 | [14 empty] | 184.0369 | 0 | 0 | -552.1107
| 6.5.5.2.27 | GRELHAS INTERIORES DE EXTRAÇÃO DE AR. - GE - 300X200, DO TIPO KOOLAIR 22-5 | UN | 15 | 2364.45 | SEINFRA-CE | C3873 | [14 empty] | 184.0376 | 0 | 0 | -2760.5641
| 6.5.5.2.28 | DIFUSOR DE INSUFLAMENTO DE AR COM REGISTO DE REGULAÇÃO DE CAUDAL DE AR. - DI - 225X225, DO TIPO FRANCE AIR DAU 40, COM REGISTO RFS 08 | UN | 17 | 4303.38 | SEINFRA-CE | C4121 | [14 empty] | 295.5498 | 0 | 0 | -5024.3459
| 6.5.5.2.29 | VENTILADOR DE EXAUSTÃO | un | 25 | 46890 | SEINFRA-CE | C1354 | [14 empty] | 2184.0106 | 0 | 0 | -54600.2655
| 6.5.5.2.30 | SERVIÇOS COMPLEMENTARES | % | 5% | 5808.3915
5 | 6.5.5.3 | REDES ELÉTRICAS GERAIS |  |  | 349974.6708
6 | 6.5.5.3.1 | ILUMINAÇÃO NORMAL |  |  | 160783.182
| 6.5.5.3.1.1 | LUMINÁRIA QUADRADA ENCASTRADA NO TETO | un | 185 | 102782.3 | SEINFRA-CE | C4108 | [14 empty] | 637.7908 | 0 | 0 | -117991.3006
| 6.5.5.3.1.2 | LUMINÁRIA MODULAR ENCASTRADA NO TETO | un | 78 | 14958.06 | SEINFRA-CE | C4100 | [14 empty] | 213.0429 | 0 | 0 | -16617.3479
| 6.5.5.3.1.3 | DOWNLIGHT ENCASTRADA NO TETO | un | 39 | 7611.63 | SEINFRA-CE | C4433 | [14 empty] | 228.9368 | 0 | 0 | -8928.5354
| 6.5.5.3.1.4 | DOWNLIGHT ENCASTRADA NO TETO | un | 40 | 7806.8 | SEINFRA-CE | C4433 | [14 empty] | 228.937 | 0 | 0 | -9157.4784
| 6.5.5.3.1.5 | LUMINÁRIA SALIENTE ESTANQUE | un | 60 | 7102.8 | SEINFRA-CE | C1666 | [14 empty] | 130.2419 | 0 | 0 | -7814.5159
| 6.5.5.3.1.6 | DETETOR DE MOVIMENTO | un | 25 | 8024.25 | SEINFRA-CE | C4177 | [14 empty] | 374.7382 | 0 | 0 | -9368.4548
| 6.5.5.3.1.7 | INTERRUPTOR (EMBEBIDO) | un | 9 | 164.34 | SEINFRA-CE | C1494 | [14 empty] | 17.4459 | 0 | 0 | -157.0128
| 6.5.5.3.1.8 | INTERRUPTOR (SALIENTE, ESTANQUE) | un | 1 | 18.26 | SEINFRA-CE | C1494 | [14 empty] | 17.4482 | 0 | 0 | -17.4482
| 6.5.5.3.1.9 | COMUTADOR DE LUSTRE (EMBEBIDO) | un | 2 | 50.06 | SEINFRA-CE | C1492 | [14 empty] | 22.9715 | 0 | 0 | -45.9431
| 6.5.5.3.1.10 | COMUTADOR DE LUSTRE (SALIENTE, ESTANQUE) | un | 2 | 50.06 | SEINFRA-CE | C1492 | [14 empty] | 22.9715 | 0 | 0 | -45.9431
| 6.5.5.3.1.11 | COMUTADOR DE ESCADA DUPLO (EMBEBIDO) | un | 2 | 91.96 | SEINFRA-CE | C1481 | [14 empty] | 42.1974 | 0 | 0 | -84.3948
| 6.5.5.3.1.12 | COMUTADOR DE ESCADA DUPLO (SALIENTE, ESTANQUE) | un | 4 | 183.92 | SEINFRA-CE | C1481 | [14 empty] | 42.1974 | 0 | 0 | -168.7895
| 6.5.5.3.1.13 | INVERSOR DE GRUPO (SALIENTE, ESTANQUE) | un | 2 | 50.06 | SEINFRA-CE | C1492 | [14 empty] | 22.9715 | 0 | 0 | -45.9431
| 6.5.5.3.1.14 | KIT DE EMERGÊNCIA A COLOCAR NA LUMINÁRIA | un | 32 | 3564.16 | SEINFRA-CE | C4561 | [14 empty] | 130.0413 | 0 | 0 | -4161.3205
| 6.5.5.3.1.15 | QUADRO DE COMANDO DA ILUMINAÇÃO | un | 2 | 668.18 | SEINFRA-CE | C2072 | [14 empty] | 431.0207 | 0 | 0 | -862.0414
| 6.5.5.3.1.16 | SERVIÇOS COMPLEMENTARES | % | 5% | 7656.342
6 | 6.5.5.3.2 | ILUMINAÇÃO DE SEGURANÇA E ILUMINAÇÃO DE EMERGÊNCIA |  |  | 11231.9025
| 6.5.5.3.2.1 | BLOCO AUTÓNOMO PERMANENTE (LUMINÁRIA COLOCADA EM ÁREAS NOBRES DE SIMPLES FACE) | un | 12 | 3667.56 | SEINFRA-CE | C0389 | [14 empty] | 349.2518 | 0 | 0 | -4191.0216
| 6.5.5.3.2.2 | BLOCO AUTÓNOMO PERMANENTE (LUMINÁRIA COLOCADA EM ÁREAS NOBRES DE DUPLA FACE) | un | 8 | 2445.04 | SEINFRA-CE | C0389 | [14 empty] | 349.2514 | 0 | 0 | -2794.0109
| 6.5.5.3.2.3 | BLOCO AUTÓNOMO PERMANENTE (LUMINÁRIA SALIENTE ESTANQUE DE SIMPLES FACE) | un | 13 | 3973.19 | SEINFRA-CE | C0389 | [14 empty] | 349.2517 | 0 | 0 | -4540.2717
| 6.5.5.3.2.4 | BLOCO AUTÓNOMO NÃO PERMANENTE (LUMINÁRIA SALIENTE ESTANQUE DE SIMPLES FACE) | un | 2 | 611.26 | SEINFRA-CE | C0389 | [14 empty] | 349.25 | 0 | 0 | -698.5001
| 6.5.5.3.2.5 | SERVIÇOS COMPLEMENTARES | % | 5% | 534.8525
6 | 6.5.5.3.3 | TOMADAS DE USOS GERAIS |  |  | 7692.699
| 6.5.5.3.3.1 | TOMADA MONOFÁSICA SIMPLES | un | 17 | 352.75 | SEINFRA-CE | C2484 | [14 empty] | 29.8611 | 0 | 0 | -507.6384
| 6.5.5.3.3.2 | TOMADA MONOFÁSICA COM TAMPA | un | 9 | 701.1 | SEINFRA-CE | C2481 | [14 empty] | 88.4062 | 0 | 0 | -795.6556
| 6.5.5.3.3.3 | TOMADA MONOFÁSICA INSTALADA EM CALHA TÉCNICA | un | 142 | 2946.5 | SEINFRA-CE | C2484 | [14 empty] | 29.8613 | 0 | 0 | -4240.3083
| 6.5.5.3.3.4 | TOMADA MONOFÁSICA SALIENTE E ESTANQUE | un | 15 | 1168.5 | SEINFRA-CE | C2481 | [14 empty] | 88.4064 | 0 | 0 | -1326.0963
| 6.5.5.3.3.5 | TOMADA MONOFÁSICA INSTALADA EM CAIXA DE PAVIMENTO | un | 24 | 1393.68 | SEINFRA-CE | C4174 | [14 empty] | 33.8216 | 0 | 0 | -811.7177
| 6.5.5.3.3.6 | TOMADA MONOFÁSICA TIPO INDUSTRIAL SALIENTE E ESTANQUE | un | 12 | 249 | SEINFRA-CE | C2484 | [14 empty] | 29.8616 | 0 | 0 | -358.3392
| 6.5.5.3.3.7 | TOMADA TRIFÁSICA TIPO INDUSTRIAL, SALIENTE E ESTANQUE | un | 7 | 514.85 | SEINFRA-CE | C2489 | [14 empty] | 72.8478 | 0 | 0 | -509.9345
| 6.5.5.3.3.8 | SERVIÇOS COMPLEMENTARES | % | 5% | 366.319
6 | 6.5.5.3.4 | CAMINHOS DE CABOS, CALHAS TÉCNICAS E CAIXAS PAVIMENTO |  |  | 67547.5605
| 6.5.5.3.4.1 | CAMINHO DE CABOS EM CHAPA METÁLICA (ELETRICIDADE) 300X60 MM | m | 3.95 | 1078.47 | SEINFRA-CE | C4535 | [14 empty] | 309.3696 | 0 | 0 | -1222.0101
| 6.5.5.3.4.2 | CAMINHO DE CABOS EM CHAPA METÁLICA (ELETRICIDADE) 200X60 MM | m | 78.47 | 11298.11 | SEINFRA-CE | C1154 | [14 empty] | 158.6986 | 0 | 0 | -12453.0753
| 6.5.5.3.4.3 | CAMINHO DE CABOS EM CHAPA METÁLICA (ELETRICIDADE) 100X60 MM | m | 38.69 | 4532.92 | SEINFRA-CE | C1155 | [14 empty] | 128.1015 | 0 | 0 | -4956.246
| 6.5.5.3.4.4 | CAMINHO DE CABOS EM CHAPA METÁLICA (TELECOMUNICAÇÕES) 200X60 MM | m | 61.52 | 8857.65 | SEINFRA-CE | C1154 | [14 empty] | 158.6985 | 0 | 0 | -9763.1294
| 6.5.5.3.4.5 | CAMINHO DE CABOS EM CHAPA METÁLICA (TELECOMUNICAÇÕES) 100X60 MM | m | 50.46 | 5911.89 | SEINFRA-CE | C1155 | [14 empty] | 128.1014 | 0 | 0 | -6463.9985
| 6.5.5.3.4.6 | CALHA TÉCNICA EM PVC COM 150X50MM, TRICOMPARTIMENTADA OU BICOMPARTIMNTADA INCLUINDO TODOS OS ACESSÓRIOS: CURVAS, TOPOS, FIXAÇÕES E TAMPA PARA A SUA MONTAGEM | m | 150.85 | 12176.61 | SEINFRA-CE | C0671 | [14 empty] | 93.0223 | 0 | 0 | -14032.4194
| 6.5.5.3.4.7 | CAIXAS PAVIMENTO | un | 6 | 16082.56 | SICRO NOVO | 2003684 | [14 empty] | 2596.6771 | 2119.92 | 2680.4268 | 502.4986
| 6.5.5.3.4.8 | CAMINHO DE CABOS INSTALADO NA VERTICAL INCLUINDO TAMPA 200X60 | m | 24 | 3455.52 | SEINFRA-CE | C1154 | [14 empty] | 158.6987 | 0 | 0 | -3808.7692
| 6.5.5.3.4.9 | CAMINHO DE CABOS INSTALADO NA VERTICAL INCLUINDO TAMPA 100X60 | m | 8 | 937.28 | SEINFRA-CE | C1155 | [14 empty] | 128.1013 | 0 | 0 | -1024.8103
| 6.5.5.3.4.10 | SERVIÇOS COMPLEMENTARES | % | 5% | 3216.5505
6 | 6.5.5.3.5 | REDE DE TERRAS |  |  | 2462.817
| 6.5.5.3.5.1 | SOLDADURA ALUMINOTÉRMICA (FITA A FITA) | un | 31 | 1443.67 | SEINFRA-CE | C3909 | [14 empty] | 53.7424 | 0 | 0 | -1666.0138
| 6.5.5.3.5.2 | SOLDADURA ALUMINOTÉRMICA (FITA AO PIQUET) | un | 5 | 232.85 | SEINFRA-CE | C3909 | [14 empty] | 53.7414 | 0 | 0 | -268.7068
| 6.5.5.3.5.3 | CABO XV R1G (35MM² - MÍNIMO) | m | 1.8 | 52.67 | SEINFRA-CE | C0520 | [14 empty] | 29.2861 | 0 | 0 | -52.715
| 6.5.5.3.5.4 | VARETA COM 2M ⅝" EM AÇO COBREADO 250ΜM | un | 5 | 616.35 | SEINFRA-CE | C3910 | [14 empty] | 130.0945 | 0 | 0 | -650.4725
| 6.5.5.3.5.5 | SERVIÇOS COMPLEMENTARES | % | 5% | 117.277
6 | 6.5.5.3.6 | ALIMENTAÇÃO E DISTRIBUIÇÃO DE ENERGIA |  |  | 22630.881
| 6.5.5.3.6.1 | CABO ENTUBADO À VISTA EM PAREDES OU TETOS | m | 118.03 | 20263.39 | SEINFRA-CE | C0529 | [14 empty] | 169.2677 | 0 | 0 | -19978.6639
| 6.5.5.3.6.2 | QUADRO ELÉTRICO NORMAL | un | 5 | 746.95 | SEINFRA-CE | C2085 | [14 empty] | 162.1235 | 0 | 0 | -810.6173
| 6.5.5.3.6.3 | BOTONEIRA "COUP DE POING" PARA CORTE GERAL DE ENERGIA | un | 3 | 466.56 | SEINFRA-CE | C0465 | [14 empty] | 177.9492 | 0 | 0 | -533.8477
| 6.5.5.3.6.4 | CAIXA DERIVAÇÃO SALIENTE | un | 1 | 76.32 | SEINFRA-CE | C0598 | [14 empty] | 81.8659 | 0 | 0 | -81.8659
| 6.5.5.3.6.5 | SERVIÇOS COMPLEMENTARES | % | 5% | 1077.661
6 | 6.5.5.3.7 | INSTALAÇÕES DE SEGURANÇA |  |  | 77625.6288
7 | 6.5.5.3.7.1 | SISTEMA AUTOMÁTICO DE DETEÇÃO DE INCÊNDIO |  |  | 44442.8019
| 6.5.5.3.7.1.1 | CENTRAL DO SISTEMA AUTOMÁTICO DE DETEÇÃO DE INCÊNDIO (CSADI) | un | 1 | 28344.238 | SEINFRA-CE | C4023 | [14 empty] | 27961.3027 | incc |  | -27961.3027
| 6.5.5.3.7.1.2 | DETETOR ÓPTICO DE FUMOS | cj | 38 | 10282.04 | SEINFRA-CE | C4041 | [14 empty] | 315.9121 | 0 | 0 | -12004.6593
| 6.5.5.3.7.1.3 | DETETOR DE DUPLA TECNOLOGIA (ÓPTICO FUMOS E TERMOVELOCIMÉTRICO) | cj | 5 | 1604.85 | SEINFRA-CE | C4177 | [14 empty] | 374.7378 | 0 | 0 | -1873.6888
| 6.5.5.3.7.1.4 | BOTONEIRA MANUAL DE ALARME | un | 8 | 1244.16 | SEINFRA-CE | C0465 | [14 empty] | 177.9501 | 0 | 0 | -1423.601
| 6.5.5.3.7.1.5 | SINALIZADOR ACÚSTICO INTERIOR | un | 3 | 851.19 | SEINFRA-CE | C4042 | [14 empty] | 331.2587 | 0 | 0 | -993.776
| 6.5.5.3.7.1.6 | SERVIÇOS COMPLEMENTARES | % | 5% | 2116.3239
7 | 6.5.5.3.7.2 | SISTEMA AUTOMÁTICO DE DETEÇÃO DE INTRUSÃO E ROUBO |  |  | 25319.9075
| 6.5.5.3.7.2.1 | CENTRAL DO SISTEMA AUTOMÁTICO DE DETEÇÃO DE INTRUSÃO E ROUBO | un | 1 | 4859.76 | SEINFRA-CE | C4058 | [14 empty] | 5673.8556 | 0 | 0 | -5673.8556
| 6.5.5.3.7.2.2 | MÓDULO DE ENDEREÇAMENTO | un | 5 | 14501.8 | SEINFRA-CE | C4181 | [14 empty] | 3386.2239 | 0 | 0 | -16931.1195
| 6.5.5.3.7.2.3 | DETETOR VOLUMÉTRICO MULTIFEIXE (DUPLA TECNOLOGIA - ATÉ 12M) | un | 26 | 4433.3776 | [16 empty] | 168.2108
| 6.5.5.3.7.2.4 | CONTACTO MAGNÉTICO (PORTA DUPLA) | un | 2 | 62.9 | SEINFRA-CE | C2031 | [14 empty] | 32.3252 | 0 | 0 | -64.6505
| 6.5.5.3.7.2.5 | SINALIZADOR ÓPTICO / ACÚSTICO (COM ROTAFLASH) PRÓPRIA PARA EXTERIOR | un | 1 | 256.36 | SEINFRA-CE | C2275 | [14 empty] | 289.8266 | 0 | 0 | -289.8266
| 6.5.5.3.7.2.6 | SERVIÇOS COMPLEMENTARES | % | 5% | 1205.7099
7 | 6.5.5.3.7.3 | INSTALAÇÕES DE TELECOMUNICAÇÕES |  |  | 7862.9194
| 6.5.5.3.7.3.1 | TOMADA SIMPLES RJ45 - CAT.6 EMBEBIDA | un | 21 | 2100.6978 | SEINFRA-CE | C3485 | [14 empty] | 98.6818 | incc
| 6.5.5.3.7.3.2 | TOMADA SIMPLES RJ45 - CAT.6 SALIENTE | un | 8 | 800.2669 | SEINFRA-CE | C3485 | [14 empty] | 98.6819 | incc
| 6.5.5.3.7.3.3 | TOMADA SIMPLES RJ45 - CAT.6, INSTALADA EM CAIXA DE PAVIMENTO | un | 6 | 348.42 | SEINFRA-CE | C4174 | [14 empty] | 33.8207 | 0 | 0 | -202.9241
| 6.5.5.3.7.3.4 | TOMADA SIMPLES RJ45 - CAT.6 EMBEBIDA (INSTALADA EM CALHA TÉCNICA) | un | 73 | 4239.11 | SEINFRA-CE | C4174 | [14 empty] | 33.8214 | 0 | 0 | -2468.9598
| 6.5.5.3.7.3.5 | SERVIÇOS COMPLEMENTARES | % | 5% | 374.4247
3 | 6.5 | EDIFÍCIO DO PROCESSO |  |  | 16018118.9593
4 | 6.6.1 | TERRAPLENAGEM |  |  | 354866.171
| 6.6.1.1 | ESCAVAÇÃO MECÂNICA SOLO DE 1A CAT. | m³ | 3303.71 | 36803.33 | SEINFRA-CE | C2790 | [14 empty] | 11.974 | 0 | 0 | -39558.5054
| 6.6.1.2 | ATERRO FINAL COM MATERIAIS PROVENIENTES DA ESCAVAÇÃO, INCLUINDO COMPACTAÇÃO NÃO INFERIOR A 95% DO ENSAIO PROCTOR MODIFICADO. | m³ | 2518.37 | 12163.73 | SEINFRA-CE | C4667 | [14 empty] | 5.1909 | 0 | 0 | -13072.7251
| 6.6.1.3 | REMOÇÃO DE MATERIAL DE ESCAVAÇÃO INCLUSIVE A CARGA, TRANSPORTE E DESCARGA EM BOTA FORA A QQ DISTÂNCIA | m³ | 2199.14 | 289000.7219 | SABESP | 70190145 | [14 empty] | 129.6399 | incc
| 6.6.1.4 | SERVIÇOS COMPLEMENTARES | % | 5% | 16898.3891
4 | 6.6.2 | FUNDAÇÃO |  |  | 1897851.4944
| 6.6.2.1 | ESTACA ESCAVADA D=100 CM | m | 1800 | 1807477.6137 | SABESP | 70070018 | [14 empty] | 990.5879 | incc
| 6.6.2.2 | SERVIÇOS COMPLEMENTARES | % | 5% | 90373.8807
4 | 6.6.3 | OBRAS CIVIS |  |  | 6716489.7345
| 6.6.3.1 | FORMA PLANA CHAPA COMPENSADA PLASTIFICADA, ESP.= 12MM UTIL. 5X | m² | 8703.59 | 973235.43 | SEINFRA-CE | C1399 | [14 empty] | 117.1977 | 0 | 0 | -1020040.5237
| 6.6.3.2 | CONCRETO P/VIBR., FCK 30 MPA COM AGREGADO ADQUIRIDO | m³ | 3208.51 | 1564020.28 | SEINFRA-CE | C0844 | [14 empty] | 543.6179 | 0 | 0 | -1744203.6149
| 6.6.3.3 | LANÇAMENTO E APLICAÇÃO DE CONCRETO S/ ELEVAÇÃO | m³ | 3208.51 | 466228.59 | SEINFRA-CE | C1604 | [14 empty] | 139.4866 | 0 | 0 | -447544.2794
| 6.6.3.4 | ARMADURA DE AÇO CA-50 | kg | 292806.15 | 3217939.59 | SEINFRA-CE | C0215 | [14 empty] | 11.2515 | 0 | 0 | -3294511.9404
| 6.6.3.5 | CONCRETO MAGRO, FCK 10 MPA | m³ | 182.81 | 72888.18 | SEINFRA-CE | C0838 | [14 empty] | 444.8428 | 0 | 0 | -81321.7079
| 6.6.3.6 | IMPERMEABILIZACAO DE ESTRUTURAS ENTERRADAS, COM TINTA ASFALTICA, DUAS DEMAOS. | m² | 8703.59 | 102344.82 | SINAPI | 74106/1 | [14 empty] | 11.1712 | 0 | 0 | 0
| 6.6.3.7 | SERVIÇOS COMPLEMENTARES | % | 5% | 319832.8445
4 | 6.6.4 | ESTRUTURAS METÁLICAS |  |  | 2827850.13
| 6.6.4.1 | ESTRUTURA DE AÇO MÉDIO OU SEÇÕES ASTM A572 GR50, INCLUINDO PINTURA PRIMÁRIA E ACABAMENTO - FORNECIMENTO E MONTAGEM | kg | 184897.11 | 2693190.6 | SICRO NOVO | 2408149 | [14 empty] | 14.5694 | 11.52 | 14.5659 | -656.239
| 6.6.4.2 | SERVIÇOS COMPLEMENTARES | % | 5% | 134659.53
4 | 6.6.5 | ALVENARIA |  |  | 191316.195
| 6.6.5.1 | ALVENARIA DE BLOCO DE CONCRETO (19X19X39)CM C/ARGAMASSA MISTA DE CAL HIDRATADA ESP=19 CM | m² | 2484.4 | 182205.9 | SEINFRA-CE | C0048 | [14 empty] | 79.3492 | 0 | 0 | -197135.272
| 6.6.5.2 | SERVIÇOS COMPLEMENTARES | % | 5% | 9110.295
4 | 6.6.6 | ARQUITETURA E ACABAMENTO (EDIFÍCIO DE PROCESSO + ADMINISTRAÇÃO) |  |  | 3819899.4085
| 6.6.6.1 | PAVIMENTO EM CONCRETO ACABADO À TALOCHA MECÂNICA COM ENDURECEDOR DE SUPERFÍCIE TIPO "NS BRASIL NS BOND EPL" , NA COR CINZA RAL7037, COM ACABAMENTO ANTIDERRAPANTE (A1) | m² | 189 | 20576.43 | SEINFRA-CE | C1917 | [14 empty] | 104.421 | 0 | 0 | -19735.5634
| 6.6.6.2 | PAVIMENTO EM PORCELANATO ESMALTADO RETIFICADO ANTIDERRRAPANTE FORMATO 0.30M X 0.30M, CLASSE DE USO PEI 5, NA COR CINZA CLARO, TIPO PORTINARI (A3) | m² | 147 | 18455.85 | SEINFRA-CE | C4434 | [14 empty] | 123.0442 | 0 | 0 | -18087.4951
| 6.6.6.3 | PAVIMENTO VINÍLICO TIPO TARKETT LINHA DECODE CONCRETE LIGHT GREY REF: 25104008 (A4) | m² | 997 | 154872.6067 | SINAPI | 72186 | [14 empty] | 153.24 | incc
| 6.6.6.4 | PAVIMENTO EM PORCELANATO ESMALTADO RETIFICADO ANTIDERRRAPANTE FORMATO 0.60M X 0.60M, CLASSE DE USO PEI 5, NA COR CINZA CONCRETO, TIPO PORTINARI (A5) | m² | 83 | 15993.65 | SINAPI | 87261 | [14 empty] | 156.3037 | 0 | 0 | 0
| 6.6.6.5 | PAVIMENTO MODULAR PARA SALA ELÉCTRICA. (A6) | m² | 143 | 27789.19 | SEINFRA-CE | C2901 | [14 empty] | 226.8765 | 0 | 0 | -32443.3361
| 6.6.6.6 | RODAPÉ EM MEIA CANA DE CIMENTO ACABACO COM EPOXI TIPO "NS BRASIL - NS ARGAMASSA M4000 - RDP", NA COR CINZA RAL7037 (B1) | m | 331.18 | 7428.37 | SEINFRA-CE | C2244 | [14 empty] | 22.6636 | 0 | 0 | -7505.7174
| 6.6.6.7 | RODAPÉ EM ALUMÍNIO EXTRUDIDO COR RAL 9006 (B2) | m | 388.98 | 9740.06 | SEINFRA-CE | C2243 | [14 empty] | 26.8779 | 0 | 0 | -10454.9528
| 6.6.6.8 | RODAPÉ EM PORCELANATO ESMALTADO RETIFICADO NA COR CINZA CONCRETO, TIPO PORTINARI (B3) | m | 27.95 | 516.78 | SINAPI | 88650 | [14 empty] | 14.6897 | 0 | 0 | 0
| 6.6.6.9 | PINTURA SOBRE BLOCOS DE CONCRETO COM TINTA TIPO "SUVINIL CLÁSSICA", ACABADO FOSCO AVELUDADO, NA COR BRANCO RAL9010 (C1) | m² | 3432 | 93624.96 | SEINFRA-CE | C1616 | [14 empty] | 27.3327 | 0 | 0 | -93805.9868
| 6.6.6.10 | REVESTIMENTO EM PORCELANATO ESMALTADO RETIFICADO FORMATO 0.30M X 0.30M, CLASSE DE USO PEI 5, NA COR CINZA CLARO, TIPO PORTINARI (C2) | m² | 147 | 18455.85 | SEINFRA-CE | C4434 | [14 empty] | 123.0442 | 0 | 0 | -18087.4951
| 6.6.6.11 | EMBOSSO AREADO FINO PINTADO COM TINTA TIPO "SUVINIL FOSCO COMPLETO", ACABADO FOSCO, NA COR BRANCO RAL9010 (C3) | m² | 715 | 49647.6078 | SABESP | 70120003 | [14 empty] | 68.4991 | incc
| 6.6.6.12 | TETO DE DRYWALL TIPO D127 CLEANEO COM FURO REDONDO 12/25 DA KNAUF, COM VELO ACÚSTICO, COM PINTURA EM TINTA TIPO "SUVINIL GESSO E DRYWALL", ACABADO ACRÍLICO FOSCO, NA COR BRANCO RAL9010 (D1) | m² | 649 | 44072.3 | SINAPI | 96114 | [14 empty] | 58.251 | 0 | 0 | 0
| 6.6.6.13 | EMBOSSO AREADO FINO PINTADO COM TINTA TIPO "SUVINIL BANHEIROS E COZINHAS", ACABADO ACETINADO, NA COR BRANCO RAL9010 (D2) | m² | 467 | 32427.1757 | SABESP | 70120003 | [14 empty] | 68.4991 | incc
| 6.6.6.14 | TETO DE DRYWALL TIPO CHAPA ST - STANDART - DA KNAUF, COM PINTURA EM TINTA TIPO "SUVINIL GESSO E DRYWALL", ACABADO ACRÍLICO FOSCO, NA COR BRANCO RAL9010 (D3) | m² | 360 | 24446.88 | SINAPI | 96114 | [14 empty] | 58.251 | 0 | 0 | 0
| 6.6.6.15 | TETO DE DRYWALL TIPO CHAPA RU - RESISTENTE À UMIDADE DA KNAUF, COM PINTURA EM TINTA TIPO "SUVINIL BANHEIROS E COZINHAS", ACABADO ACETINADO, NA COR BRANCO RAL9010 (D4) | m² | 83 | 5335.25 | SINAPI | 96110 | [14 empty] | 56.8328 | 0 | 0 | 0
| 6.6.6.16 | EMBOSSO AREADO FINO PINTADO A TINTA TIPO "SUVINIL PROTEÇÃO TOTAL", NA COR CINZA CONCRETO (E1) | m² | 432.54 | 30034.366 | SABESP | 70120003 | [14 empty] | 68.4991 | incc
| 6.6.6.17 | TELHAMENTO COM TELHA METÁLICA TERMOACÚSTICA E = 30 MM, COM ATÉ 2 ÁGUAS, INCLUSO IÇAMENTO. AF_06/2016 | m² | 4317.72 | 909187.61 | SINAPI | 94216 | [14 empty] | 140.0218 | 0 | 0 | 0
| 6.6.6.18 | SISTEMA DE FACHADA EM SANDUICHE COM PERFIL TRAPEZOIDAL EXTERIOR DE AÇO GALVALUME COM 0.65 DE ESPESSURA TIPO PERFILOR ARCELLOR MITTAL, REF. LR 25, RAL9006, INSERIDA NA CLASSE DE AGRESSIVIDADE C4 EM GERAL E NA CLASSE C5M PARA LOCAIS SITUADOS A MENOS DE 1KM | m² | 6837.75 | 1439833.43 | SINAPI | 94216 | [14 empty] | 140.0218 | 0 | 0 | 0
| 6.6.6.19 | PAINÉIS DE ALUMÍNIO COMPOSTO (ACM) TIPO ALUCOMAXX LINHA PREMIUM EUROMAX , COR CINZA RAL 9006 (E4) | m² | 237.5 | 204221.5 | SEINFRA-CE | C3363 | [14 empty] | 837.2142 | 0 | 0 | -198838.3725
| 6.6.6.20 | SISTEMA DE FACHADA STICK TIPO SCHÜCO FWS 50 OU EQUIVALENTE, ACABAMENTO COR CINZA RAL 9006, COM VIDRO LAMINADO TIPO COOL LITE LINHA K NEUTRAL DA CEBRACE (E5) | m² | 455 | 359754.85 | SEINFRA-CE | C4501 | [14 empty] | 837.4951 | 0 | 0 | -381060.2859
| 6.6.6.21 | SISTEMA DE IMPERMEABILIZAÇÃO PARA COBERTURA DE ACESSIBILIDADE LIMITADA, COM ISOLAMENTO TÉRMICO, DO TIPO "NTC BRASIL - MANTA ASFÁLTICA", COM 5MM DE ESPESSURA (E6) | m² | 845 | 25016.8505 | SABESP | 20726 | [14 empty] | 29.2058 | incc
| 6.6.6.22 | PORTA EXTERIOR METÁLICA DUPLA, ACABADO EM PINTURA ELETROESTÁTICA, COR CINZA RAL 9006 (4,70X2,50M) | m² | 11.75 | 4308.49 | SEINFRA-CE | C4517 | [14 empty] | 428.1064 | 0 | 0 | -5030.2502
| 6.6.6.23 | PORTA EXTERIOR METÁLICA DUPLA, ACABADO EM PINTURA ELETROESTÁTICA, COR CINZA RAL 9006 (2,00X2,50M) | m² | 20 | 7333.6 | SEINFRA-CE | C4517 | [14 empty] | 428.1061 | 0 | 0 | -8562.1228
| 6.6.6.24 | PORTA EXTERIOR DUPLA EM VIDRO TIPO SCHÜCO AWS 50, ACABAMENTO COR CINZA RAL 9006, COM VIDRO LAMINADO TIPO COOL LITE LINHA K NEUTRAL DA CEBRACE (2,45X2,50M) | cj | 4 | 16613.08 | SEINFRA-CE | C1971 | [14 empty] | 4649.1881 | 0 | 0 | -18596.7524
| 6.6.6.25 | PORTA INTERIOR METÁLICA DUPLA, ACABADO EM PINTURA ELETROESTÁTICA, COR CINZA RAL 9010 (1,60X2,50M) | m² | 32 | 11733.76 | SEINFRA-CE | C4517 | [14 empty] | 428.1059 | 0 | 0 | -13699.3901
| 6.6.6.26 | PORTA INTERIOR METÁLICA SIMPLES, ACABADO EM PINTURA ELETROESTÁTICA, COR CINZA RAL 9010 (0,90X2,50M) | m² | 29.25 | 14448.04 | SEINFRA-CE | C1967 | [14 empty] | 561.9467 | 0 | 0 | -16436.9403
| 6.6.6.27 | PORTA INTERIOR MDF HIDRÓFUGO, ACABADO EM PINTURA ELETROESTÁTICA, COR CINZA RAL 9010 (0,90X2,50M) | un | 13 | 3502.33 | SEINFRA-CE | C1992 | [14 empty] | 262.691 | 0 | 0 | -3414.9833
| 6.6.6.28 | ENVIDRAÇADO INTERIOR EM ESQUADRIA DE ALUMINIO COM PORTA DUPLA + VIDRO FIXO, ACABADO COM PINTURA ELETROESTÁTICA, COR CINZA RAL 9010 (4,90X2,50M) | m² | 24.5 | 10771.18 | SEINFRA-CE | C1968 | [14 empty] | 561.2646 | 0 | 0 | -13750.9835
| 6.6.6.29 | ENVIDRAÇADO INTERIOR EM ESQUADRIA DE ALUMINIO COM PORTA SIMPLES + VIDRO FIXO, ACABADO COM PINTURA ELETROESTÁTICA, COR CINZA RAL 9010 (2,50X2,50M) | m² | 31.25 | 13738.75 | SEINFRA-CE | C1968 | [14 empty] | 561.2644 | 0 | 0 | -17539.5111
| 6.6.6.30 | ENVIDRAÇADO INTERIOR EM ESQUADRIA DE ALUMINIO COM PORTA DUPLA + VIDRO FIXO, ACABADO COM PINTURA ELETROESTÁTICA, COR CINZA RAL 9010 (7,53X2,50M) | m² | 18.83 | 8278.42 | SEINFRA-CE | C1968 | [14 empty] | 561.2647 | 0 | 0 | -10568.6149
| 6.6.6.31 | ENVIDRAÇADO INTERIOR EM ESQUADRIA DE ALUMINIO COM VIDRO FIXO, ACABADO COM PINTURA EM ELETROESTÁTICA, COR CINZA RAL 9010 (4,70X2,50M) | m² | 11.75 | 5165.77 | SEINFRA-CE | C1968 | [14 empty] | 561.2642 | 0 | 0 | -6594.8548
| 6.6.6.32 | JANELA INTERIOR EM ESQUDRIA DE ALUMINIO COM VIDRO FIXO, ACABADO EM PINTURA ELETROESTÁTICA, COR CINZA RAL 9010 (2,00X2,50M) | m² | 85 | 50674.45 | SEINFRA-CE | C1516 | [14 empty] | 634.7539 | 0 | 0 | -53954.0783
| 6.6.6.33 | SERVIÇOS COMPLEMENTARES | % | 5% | 181899.9718
4 | 6.6.7 | ESTRUTURA COMPLEMENTARES |  |  | 209845.8258
5 | 6.6.7.1 | REDES HIDRÁULICAS |  |  | 100754.6295
| 6.6.7.1.1 | FORNECIMENTO E INSTALAÇÃO DE TUBULAÇÃO DE PVC RIGIDO PARA ESGOTO, SÉRIE REFORÇADO, COM PONTA E BOLSA PARA JUNTA ELÁSTICA, LUVA E ANEL DE BORRACHA, A INSTALAR NA TUBULAÇÃO ENTERRADA,REF.: TIGRE, OU EQUIVALENTE, INCLUINDO MOVIMENTOS DE TERRA, FIXAÇÕES, ACES | m | 358.65 | 1194.3 | SEINFRA-CE | C0281 | [14 empty] | 3.3046 | 0 | 0 | -1185.1773
| 6.6.7.1.2 | TUBO PVC BRANCO RÍGIDO ESGOTO D=150MM (6") (LADRÃO) | m | 3.02 | 158.34 | SEINFRA-CE | C2600 | [14 empty] | 57.7545 | 0 | 0 | -174.4187
| 6.6.7.1.3 | CALHA DE ALUMÍNIO DESENVOLVIMENTO DE 25CM | m | 242.84 | 15456.77 | SEINFRA-CE | C0657 | [14 empty] | 67.1345 | 0 | 0 | -16302.9308
| 6.6.7.1.4 | RALO SECO PVC RÍGIDO | un | 14 | 681.52 | SEINFRA-CE | C2093 | [14 empty] | 50.103 | 0 | 0 | -701.4416
| 6.6.7.1.5 | POÇO DE VISITA DE ALVENARIA P/ GALERIA DE ÁGUAS PLUVIAIS DIAM. = 1M E PROFUNDIDADE= 2M | un | 15 | 77957.4 | SEINFRA-CE | C2018 | [14 empty] | 5351.0907 | 0 | 0 | -80266.3605
| 6.6.7.1.6 | VENTILADOR DE TETO METÁLICO | un | 2 | 508.46 | SEINFRA-CE | C2664 | [14 empty] | 291.0435 | 0 | 0 | -582.0869
| 6.6.7.1.7 | SERVIÇOS COMPLEMENTARES | % | 5% | 4797.8395
5 | 6.6.7.2 | REDES ELÉTRICAS GERAIS |  |  | 109091.1963
6 | 6.6.7.2.1 | ILUMINAÇÃO NORMAL |  |  | 15460.41
| 6.6.7.2.1.1 | LUMINÁRIA SUSPENSA INDUSTRIAL | un | 20 | 14724.2 | SEINFRA-CE | C3627 | [14 empty] | 845.0677 | 0 | 0 | -16901.3549
| 6.6.7.2.1.2 | SERVIÇOS COMPLEMENTARES | % | 5% | 736.21
6 | 6.6.7.2.2 | ILUMINAÇÃO DE SEGURANÇA |  |  | 7701.876
| 6.6.7.2.2.1 | BLOCO AUTÓNOMO PERMANENTE AUTONOMIA 2 HORAS - LUMINÁRIA SALIENTE ESTANQUE DE SIMPLES FACE (GRANDES DIMENSÕES) | un | 24 | 7335.12 | SEINFRA-CE | C0389 | [14 empty] | 349.2518 | 0 | 0 | -8382.0432
| 6.6.7.2.2.2 | SERVIÇOS COMPLEMENTARES | % | 5% | 366.756
6 | 6.6.7.2.3 | TOMADAS DE USOS GERAIS |  |  | 2559.5325
| 6.6.7.2.3.1 | TOMADA MONOFÁSICA SALIENTE E ESTANQUE | un | 18 | 1402.2 | SEINFRA-CE | C2481 | [14 empty] | 88.4068 | 0 | 0 | -1591.3219
| 6.6.7.2.3.2 | TOMADA MONOFÁSICA TIPO INDUSTRIAL SALIENTE E ESTANQUE | un | 18 | 373.5 | SEINFRA-CE | C2484 | [14 empty] | 29.8616 | 0 | 0 | -537.5088
| 6.6.7.2.3.3 | TOMADA TRIFÁSICA TIPO INDUSTRIAL, SALIENTE E ESTANQUE | un | 9 | 661.95 | SEINFRA-CE | C2489 | [14 empty] | 72.8473 | 0 | 0 | -655.6255
| 6.6.7.2.3.4 | SERVIÇOS COMPLEMENTARES | % | 5% | 121.8825
6 | 6.6.7.2.4 | REDE DE TERRAS |  |  | 5331.1965
| 6.6.7.2.4.1 | SOLDADURA ALUMINOTÉRMICA (FITA A FITA) | un | 63 | 2933.91 | SEINFRA-CE | C3909 | [14 empty] | 53.7424 | 0 | 0 | -3385.7689
| 6.6.7.2.4.2 | SOLDADURA ALUMINOTÉRMICA (FITA AO PIQUET) | un | 12 | 558.84 | SEINFRA-CE | C3909 | [14 empty] | 53.7422 | 0 | 0 | -644.9069
| 6.6.7.2.4.3 | CABO XV R1G (35MM² - MÍNIMO) | m | 3.6 | 105.34 | SEINFRA-CE | C0520 | [14 empty] | 29.2861 | 0 | 0 | -105.43
| 6.6.7.2.4.4 | VARETA COM 2M ⅝" EM AÇO COBREADO 250ΜM | un | 12 | 1479.24 | SEINFRA-CE | C3910 | [14 empty] | 130.0945 | 0 | 0 | -1561.134
| 6.6.7.2.4.5 | SERVIÇOS COMPLEMENTARES | % | 5% | 253.8665
6 | 6.6.7.2.5 | ALIMENTAÇÃO E DISTRIBUIÇÃO DE ENERGIA |  |  | 38491.1625
| 6.6.7.2.5.1 | CABO INSTALADO EM CAMINHO DE CABOS OU CALHAS TÉCNICAS | m | 209.53 | 35972.11 | SEINFRA-CE | C0529 | [14 empty] | 169.2677 | 0 | 0 | -35466.6603
| 6.6.7.2.5.2 | QUADRO ELÉTRICO NORMAL | un | 2 | 298.78 | SEINFRA-CE | C2085 | [14 empty] | 162.1235 | 0 | 0 | -324.2469
| 6.6.7.2.5.3 | BOTONEIRA "COUP DE POING" PARA CORTE GERAL DE ENERGIA | un | 2 | 311.04 | SEINFRA-CE | C0465 | [14 empty] | 177.9528 | 0 | 0 | -355.9055
| 6.6.7.2.5.4 | CAIXA DERIVAÇÃO SALIENTE | un | 1 | 76.32 | SEINFRA-CE | C0598 | [14 empty] | 81.8659 | 0 | 0 | -81.8659
| 6.6.7.2.5.5 | SERVIÇOS COMPLEMENTARES | % | 5% | 1832.9125
6 | 6.6.7.2.6 | CAMINHOS DE CABOS, CALHAS TÉCNICAS E CAIXAS PAVIMENTO |  |  | 31180.7895
| 6.6.7.2.6.1 | CAMINHO DE CABOS EM CHAPA METÁLICA (ELETRICIDADE) 200X60 MM | m | 0.6 | 86.39 | SEINFRA-CE | C1154 | [14 empty] | 158.6987 | 0 | 0 | -95.2192
| 6.6.7.2.6.2 | CAMINHO DE CABOS EM CHAPA METÁLICA (ELETRICIDADE) 100X60 MM | m | 224.77 | 26334.05 | SEINFRA-CE | C1155 | [14 empty] | 128.1013 | 0 | 0 | -28793.3362
| 6.6.7.2.6.3 | CAMINHO DE CABOS EM CHAPA METÁLICA (TELECOMUNICAÇÕES) 200X60 MM | m | 2.75 | 395.95 | SEINFRA-CE | C1154 | [14 empty] | 158.6971 | 0 | 0 | -436.4171
| 6.6.7.2.6.4 | CAMINHO DE CABOS INSTALADO NA VERTICAL INCLUINDO TAMPA 200X60 | m | 20 | 2879.6 | SEINFRA-CE | C1154 | [14 empty] | 158.6984 | 0 | 0 | -3173.9672
| 6.6.7.2.6.5 | SERVIÇOS COMPLEMENTARES | % | 5% | 1484.7995
3 | 6.6 | DEPÓSITO DE ÁGUA E ESTAÇÃO ELEVATÓRIA |  |  | 4056317.5374
4 | 6.7.1 | TERRAPLENAGEM |  |  | 231939.1987
| 6.7.1.1 | ESCAVAÇÃO MECÂNICA SOLO DE 1A CAT. | m³ | 1790.3 | 19943.94 | SEINFRA-CE | C2790 | [14 empty] | 11.974 | 0 | 0 | -21436.9921
| 6.7.1.2 | ATERRO FINAL COM MATERIAIS PROVENIENTES DA ESCAVAÇÃO, INCLUINDO COMPACTAÇÃO NÃO INFERIOR A 95% DO ENSAIO PROCTOR MODIFICADO. | m³ | 271.14 | 1309.61 | SEINFRA-CE | C4667 | [14 empty] | 5.191 | 0 | 0 | -1407.4754
| 6.7.1.3 | REMOÇÃO DE MATERIAL DE ESCAVAÇÃO INCLUSIVE A CARGA, TRANSPORTE E DESCARGA EM BOTA FORA A QQ DISTÂNCIA | m³ | 1519.16 | 199640.925 | SABESP | 70190145 | [14 empty] | 129.6399 | incc
| 6.7.1.4 | SERVIÇOS COMPLEMENTARES | % | 5% | 11044.7237
4 | 6.7.2 | FUNDAÇÃO |  |  | 674791.6402
| 6.7.2.1 | ESTACA ESCAVADA D=100 CM | m | 640 | 642658.7049 | SABESP | 70070018 | [14 empty] | 990.5879 | incc
| 6.7.2.2 | SERVIÇOS COMPLEMENTARES | % | 5% | 32132.9352
4 | 6.7.3 | OBRAS CIVIS |  |  | 2916799.7145
| 6.7.3.1 | FORMA PLANA CHAPA COMPENSADA PLASTIFICADA, ESP.= 12MM UTIL. 5X | m² | 6092.3 | 681240.99 | SEINFRA-CE | C1399 | [14 empty] | 117.1977 | 0 | 0 | -714003.4037
| 6.7.3.2 | CONCRETO P/VIBR., FCK 30 MPA COM AGREGADO ADQUIRIDO | m³ | 1519.16 | 740529.73 | SEINFRA-CE | C0844 | [14 empty] | 543.6179 | 0 | 0 | -825842.6363
| 6.7.3.3 | LANÇAMENTO E APLICAÇÃO DE CONCRETO S/ ELEVAÇÃO | m³ | 1519.16 | 220749.14 | SEINFRA-CE | C1604 | [14 empty] | 139.4866 | 0 | 0 | -211902.5269
| 6.7.3.4 | ARMADURA DE AÇO CA-50 | kg | 83682.18 | 919667.16 | SEINFRA-CE | C0215 | [14 empty] | 11.2515 | 0 | 0 | -941551.0562
| 6.7.3.5 | CONCRETO MAGRO, FCK 10 MPA | m³ | 51.45 | 20513.63 | SEINFRA-CE | C0838 | [14 empty] | 444.8428 | 0 | 0 | -22887.1622
| 6.7.3.6 | CIMBRAMENTO | m³ | 5330.12 | 142900.52 | SEINFRA-CE | C3470 | [14 empty] | 28.4967 | 0 | 0 | -151890.8063
| 6.7.3.7 | IMPERMEABILIZACAO DE ESTRUTURAS ENTERRADAS, COM TINTA ASFALTICA, DUAS DEMAOS. | m² | 4447.97 | 52303.32 | SINAPI | 74106/1 | [14 empty] | 11.1712 | 0 | 0 | 0
| 6.7.3.8 | SERVIÇOS COMPLEMENTARES | % | 5% | 138895.2245
4 | 6.7.4 | ALVENARIA |  |  | 41742.414
| 6.7.4.1 | ALVENARIA DE BLOCO DE CONCRETO (19X19X39)CM C/ARGAMASSA MISTA DE CAL HIDRATADA ESP=19 CM | m² | 542.06 | 39754.68 | SEINFRA-CE | C0048 | [14 empty] | 79.3493 | 0 | 0 | -43012.0568
| 6.7.4.2 | SERVIÇOS COMPLEMENTARES | % | 5% | 1987.734
4 | 6.7.5 | ARQUITETURA E ACABAMENTO |  |  | 126969.286
| 6.7.5.1 | PAVIMENTO EM CONCRETO ACABADO À TALOCHA MECÂNICA COM ENDURECEDOR DE SUPERFÍCIE TIPO "NS BRASIL NS BOND EPL" , NA COR CINZA RAL7037, COM ACABAMENTO ANTIDERRAPANTE (A1) | m² | 86 | 9362.82 | SEINFRA-CE | C1917 | [14 empty] | 104.421 | 0 | 0 | -8980.2028
| 6.7.5.2 | PAVIMENTO EM CONCRETO ACABADO EM PINTURA DE ALTA ESPESSURA PRÓPRIO PARA ÁGUA POTÁVEL, NA COR CINZA RAL7193, SOBRE SELANTE EPOXÍDICO AQUOSO CIMENTÍCIO | m² | 351 | 38213.37 | SEINFRA-CE | C1917 | [14 empty] | 104.421 | 0 | 0 | -36651.7636
| 6.7.5.3 | RODAPÉ EM MEIA CANA DE CIMENTO ACABACO COM EPOXI TIPO "NS BRASIL - NS ARGAMASSA M4000 - RDP", NA COR CINZA RAL7037 (B1) | m² | 139.2 | 3122.26 | SEINFRA-CE | C2244 | [14 empty] | 22.6636 | 0 | 0 | -3154.7731
| 6.7.5.4 | PINTURA SOBRE BLOCOS DE CONCRETO COM TINTA TIPO "SUVINIL CLÁSSICA", ACABADO FOSCO AVELUDADO, NA COR BRANCO RAL9010 (C1) | m² | 416 | 11348.48 | SEINFRA-CE | C1616 | [14 empty] | 27.3327 | 0 | 0 | -11370.4182
| 6.7.5.5 | PINTURA SOBRE CONCRETO COM TINTA DE ALTA ESPESSURA APROPRIADA PARA ÁGUA POTÁVEL, NA COR CINZA RAL7193, SOBRE SELANTE EPOXÍDICO AQUOSO CIMENTÍCIO | m² | 351 | 9575.28 | SEINFRA-CE | C1616 | [14 empty] | 27.3327 | 0 | 0 | -9593.7897
| 6.7.5.6 | EMBOSSO AREADO FINO PINTADO COM TINTA TIPO "SUVINIL BANHEIROS E COZINHAS", ACABADO ACETINADO, NA COR BRANCO RAL9010 (D2) | m² | 416 | 28885.8795 | SABESP | 70120003 | [14 empty] | 68.4991 | incc
| 6.7.5.7 | TETO EM CONCRETO ACABADO COM TINTA DE ALTA ESPESSURA APROPRIADA PARA ÁGUA POTÁVEL, NA COR CINZA RAL7193, SOBRE SELANTE EPOXÍDICO AQUOSO CIMENTÍCIO | m² | 351 | 9575.28 | SEINFRA-CE | C1616 | [14 empty] | 27.3327 | 0 | 0 | -9593.7897
| 6.7.5.8 | PORTA EXTERIOR METÁLICA DUPLA, ACABADO EM PINTURA ELETROESTÁTICA, COR CINZA RAL 9006 (4,70X2,50M) | m² | 23.5 | 8616.98 | SEINFRA-CE | C4517 | [14 empty] | 428.1059 | 0 | 0 | -10060.4898
| 6.7.5.9 | PORTA INTERIOR METÁLICA SIMPLES, ACABADO EM PINTURA ELETROESTÁTICA, COR CINZA RAL 9010 (0,90X2,50M) | m² | 4.5 | 2222.78 | SEINFRA-CE | C1967 | [14 empty] | 561.9476 | 0 | 0 | -2528.7641
| 6.7.5.10 | SERVIÇOS COMPLEMENTARES | % | 5% | 6046.1565
4 | 6.7.6 | ESTRUTURAS COMPLEMENTARES |  |  | 64075.284
5 | 6.7.6.1 | REDES HIDRÁULICAS |  |  | 64075.284
| 6.7.6.1.1 | ESCAVAÇÃO DE CAVAS OU VALAS | m³ | 273.26 | 3044.12 | SEINFRA-CE | C2790 | [14 empty] | 11.9739 | 0 | 0 | -3272.001
| 6.7.6.1.2 | REGULARIZAÇÃO DE CAVAS OU VALAS | m² | 127.1 | 268.38 | SICRO NOVO | 4915609 | [14 empty] | 1.9934 | 1.67 | 2.1115 | 15.0136
| 6.7.6.1.3 | ESCORAMENTO CONTÍNUO DE VALAS C/PRANCHAS METÁLICAS DE 3.00M | m² | 331.23 | 14421.75 | SEINFRA-CE | C2800 | [14 empty] | 44.7385 | 0 | 0 | -14818.7213
| 6.7.6.1.4 | TUBO PVC SÉRIE REFORÇADA P/ ESGOTO D=150MM (6") JUNTA COM ANEL | m | 77.03 | 5632.43 | SEINFRA-CE | C4763 | [14 empty] | 80.6737 | 0 | 0 | -6214.2953
| 6.7.6.1.5 | ATERRO FINAL COM MATERIAIS PROVENIENTES DA ESCAVAÇÃO, INCLUINDO COMPACTAÇÃO NÃO INFERIOR A 95% DO ENSAIO PROCTOR MODIFICADO. | m³ | 271.9 | 1313.28 | SEINFRA-CE | C4667 | [14 empty] | 5.191 | 0 | 0 | -1411.4222
| 6.7.6.1.6 | TUBO PVC BRANCO RÍGIDO ESGOTO D=150MM (6") (LADRÃO) | m | 3.02 | 158.34 | SEINFRA-CE | C2600 | [14 empty] | 57.7545 | 0 | 0 | -174.4187
| 6.7.6.1.7 | CALHA DE ALUMÍNIO DESENVOLVIMENTO DE 25CM | m | 74.01 | 4710.74 | SEINFRA-CE | C0657 | [14 empty] | 67.1345 | 0 | 0 | -4968.6259
| 6.7.6.1.8 | RALO SECO PVC RÍGIDO | un | 6 | 292.08 | SEINFRA-CE | C2093 | [14 empty] | 50.1032 | 0 | 0 | -300.6193
| 6.7.6.1.9 | POÇO DE VISITA DE ALVENARIA P/ GALERIA DE ÁGUAS PLUVIAIS DIAM. = 1M E PROFUNDIDADE= 2M | un | 6 | 31182.96 | SEINFRA-CE | C2018 | [14 empty] | 5351.09 | 0 | 0 | -32106.54
| 6.7.6.1.10 | SERVIÇOS COMPLEMENTARES | % | 5% | 3051.204
3 | 6.7 | SUBESTAÇÃO ELÉTRICA |  |  | 130805.8762
4 | 6.8.1 | OBRAS CIVIS |  |  | 130805.8762
| 6.8.1.1 | ESCAVAÇÃO MANUAL DE CAVAS OU VALAS SOLO DE 1A.CAT. PROF. ATÉ 1.50M - MND | m³ | 145.37 | 9433.635 | SABESP | 70030050 | [14 empty] | 64.0172 | incc
| 6.8.1.2 | REGULARIZAÇÃO E COMPACTAÇÃO DE PLATAFORMA | m² | 24.6 | 458.79 | SEINFRA-CE | C4336 | [14 empty] | 18.1547 | 0 | 0 | -446.6066
| 6.8.1.3 | GROUT CIMENTO, CAL HIDR., AREIA E PEDRISCO TRAÇO 1:0.1:3:2 | m³ | 0.41 | 283.49 | SEINFRA-CE | C1439 | [14 empty] | 720.2367 | 0 | 0 | -295.2971
| 6.8.1.4 | FORMA DE MADEIRA PLANA COMPENSADA RESINADA PARA ESTRUTURAS VERTICAIS | m² | 124.15 | 9025.71 | SEINFRA-CE | C1400 | [14 empty] | 71.7501 | 0 | 0 | -8907.7753
| 6.8.1.5 | CONCRETO P/VIBR., FCK 10 MPA COM AGREGADO ADQUIRIDO | m³ | 9.98 | 3979.13 | SEINFRA-CE | C0838 | [14 empty] | 444.8426 | 0 | 0 | -4439.5291
| 6.8.1.6 | CONCRETO P/VIBR., FCK 30 MPA COM AGREGADO ADQUIRIDO | m³ | 47.64 | 23222.59 | SEINFRA-CE | C0844 | [14 empty] | 543.6179 | 0 | 0 | -25897.9585
| 6.8.1.7 | LANÇAMENTO E APLICAÇÃO DE CONCRETO S/ ELEVAÇÃO | m³ | 47.64 | 6922.57 | SEINFRA-CE | C1604 | [14 empty] | 139.4867 | 0 | 0 | -6645.1467
| 6.8.1.8 | FORNECIMENTO E COLOCAÇÃO DE CHUMBADOR PARABOULT DE 3/4" A 1" | un | 32 | 3199.36 | SEINFRA-CE | C3467 | [14 empty] | 107.6051 | 0 | 0 | -3443.3618
| 6.8.1.9 | IMPERMEABILIZACAO DE ESTRUTURAS ENTERRADAS, COM TINTA ASFALTICA, DUAS DEMAOS. | m² | 70.85 | 833.12 | SINAPI | 74106/1 | [14 empty] | 11.1713 | 0 | 0 | 0
| 6.8.1.10 | ARMADURA DE AÇO CA-50 | kg | 6071.41 | 66724.8 | SEINFRA-CE | C0215 | [14 empty] | 11.2515 | 0 | 0 | -68312.5434
| 6.8.1.11 | SEIXO ROLADO Ø 10 E 15 CM | m³ | 4.2 | 267.62 | SEINFRA-CE | C1612 | [14 empty] | 65.0863 | 0 | 0 | -273.3625
| 6.8.1.12 | SEIXO ROLADO Ø 4 E 5 CM | m³ | 3.55 | 226.21 | SEINFRA-CE | C1612 | [14 empty] | 65.0871 | 0 | 0 | -231.0593
| 6.8.1.13 | SERVIÇOS COMPLEMENTARES | % | 5% | 6228.8512
3 | 6.8 | APOIO DOS FILTROS (SILOS) |  |  | 5353526.4422
4 | 6.9.1 | TERRAPLENAGEM |  |  | 390968.1244
| 6.9.1.1 | ESCAVAÇÃO MECÂNICA SOLO DE 1A CAT. | m³ | 2259.82 | 25174.39 | SEINFRA-CE | C2790 | [14 empty] | 11.974 | 0 | 0 | -27059.0003
| 6.9.1.2 | ATERRO FINAL COM MATERIAIS PROVENIENTES DA ESCAVAÇÃO, INCLUINDO COMPACTAÇÃO NÃO INFERIOR A 95% DO ENSAIO PROCTOR MODIFICADO. | m³ | 679.77 | 3283.29 | SEINFRA-CE | C4667 | [14 empty] | 5.1909 | 0 | 0 | -3528.6454
| 6.9.1.3 | REMOÇÃO DE MATERIAL DE ESCAVAÇÃO INCLUSIVE A CARGA, TRANSPORTE E DESCARGA EM BOTA FORA A QQ DISTÂNCIA | m³ | 2616.84 | 343892.9147 | SABESP | 70190145 | [14 empty] | 129.6399 | incc
| 6.9.1.4 | SERVIÇOS COMPLEMENTARES | % | 5% | 18617.5297
4 | 6.9.2 | FUNDAÇÃO |  |  | 1391757.7558
| 6.9.2.1 | ESTACA ESCAVADA D=100 CM | m | 1320 | 1325483.5769 | SABESP | 70070018 | [14 empty] | 990.5879 | incc
| 6.9.2.2 | SERVIÇOS COMPLEMENTARES | % | 5% | 66274.1788
4 | 6.9.3 | OBRAS CIVIS |  |  | 3570800.562
| 6.9.3.1 | FORMA PLANA CHAPA COMPENSADA PLASTIFICADA, ESP.= 12MM UTIL. 5X | m² | 6165.66 | 689444.1 | SEINFRA-CE | C1399 | [14 empty] | 117.1977 | 0 | 0 | -722601.026
| 6.9.3.2 | CONCRETO P/VIBR., FCK 30 MPA COM AGREGADO ADQUIRIDO | m³ | 1585.61 | 772921.45 | SEINFRA-CE | C0844 | [14 empty] | 543.6179 | 0 | 0 | -861966.0438
| 6.9.3.3 | LANÇAMENTO E APLICAÇÃO DE CONCRETO S/ ELEVAÇÃO | m³ | 1585.61 | 230404.99 | SEINFRA-CE | C1604 | [14 empty] | 139.4866 | 0 | 0 | -221171.4136
| 6.9.3.4 | ARMADURA DE AÇO CA-50 | kg | 147584.55 | 1621954.2 | SEINFRA-CE | C0215 | [14 empty] | 11.2515 | 0 | 0 | -1660549.348
| 6.9.3.5 | CONCRETO MAGRO, FCK 10 MPA | m³ | 33.95 | 13536.2 | SEINFRA-CE | C0838 | [14 empty] | 444.8427 | 0 | 0 | -15102.4109
| 6.9.3.6 | IMPERMEABILIZACAO DE ESTRUTURAS ENTERRADAS, COM TINTA ASFALTICA, DUAS DEMAOS. | m² | 6165.66 | 72501.5 | SINAPI | 74106/1 | [14 empty] | 11.1712 | 0 | 0 | 0
| 6.9.3.7 | SERVIÇOS COMPLEMENTARES | % | 5% | 170038.122
3 | 6.9 | APOIO DOS DEPÓSITOS DE REAGENTES |  |  | 523838.9157
4 | 6.10.1 | TERRAPLENAGEM |  |  | 34798.6394
| 6.10.1.1 | ESCAVAÇÃO MECÂNICA SOLO DE 1A CAT. | m³ | 300.05 | 3342.56 | SEINFRA-CE | C2790 | [14 empty] | 11.974 | 0 | 0 | -3592.7879
| 6.10.1.2 | ATERRO FINAL COM MATERIAIS PROVENIENTES DA ESCAVAÇÃO, INCLUINDO COMPACTAÇÃO NÃO INFERIOR A 95% DO ENSAIO PROCTOR MODIFICADO. | m³ | 141.33 | 682.62 | SEINFRA-CE | C4667 | [14 empty] | 5.191 | 0 | 0 | -733.6399
| 6.10.1.3 | REMOÇÃO DE MATERIAL DE ESCAVAÇÃO INCLUSIVE A CARGA, TRANSPORTE E DESCARGA EM BOTA FORA A QQ DISTÂNCIA | m³ | 221.56 | 29116.3813 | SABESP | 70190145 | [14 empty] | 129.6399 | incc
| 6.10.1.4 | SERVIÇOS COMPLEMENTARES | % | 5% | 1657.0781
4 | 6.10.2 | FUNDAÇÃO |  |  | 84348.9508
| 6.10.2.1 | ESTACA ESCAVADA D=100 CM | m | 80 | 80332.3341 | SABESP | 70070018 | [14 empty] | 990.5879 | incc
| 6.10.2.2 | SERVIÇOS COMPLEMENTARES | % | 5% | 4016.6167
4 | 6.10.3 | OBRAS CIVIS |  |  | 404691.3255
| 6.10.3.1 | FORMA PLANA CHAPA COMPENSADA PLASTIFICADA, ESP.= 12MM UTIL. 5X | m² | 613.41 | 68591.51 | SEINFRA-CE | C1399 | [14 empty] | 117.1977 | 0 | 0 | -71890.2216
| 6.10.3.2 | CONCRETO P/VIBR., FCK 30 MPA COM AGREGADO ADQUIRIDO | m³ | 178.35 | 86938.49 | SEINFRA-CE | C0844 | [14 empty] | 543.618 | 0 | 0 | -96954.2631
| 6.10.3.3 | LANÇAMENTO E APLICAÇÃO DE CONCRETO S/ ELEVAÇÃO | m³ | 178.35 | 25916.04 | SEINFRA-CE | C1604 | [14 empty] | 139.4867 | 0 | 0 | -24877.4441
| 6.10.3.4 | ARMADURA DE AÇO CA-50 | kg | 17834.73 | 196003.68 | SEINFRA-CE | C0215 | [14 empty] | 11.2515 | 0 | 0 | -200667.6843
| 6.10.3.5 | CONCRETO MAGRO, FCK 10 MPA | m³ | 1.9 | 757.55 | SEINFRA-CE | C0838 | [14 empty] | 444.8402 | 0 | 0 | -845.1963
| 6.10.3.6 | IMPERMEABILIZACAO DE ESTRUTURAS ENTERRADAS, COM TINTA ASFALTICA, DUAS DEMAOS. | m² | 613.41 | 7213.04 | SINAPI | 74106/1 | [14 empty] | 11.1712 | 0 | 0 | 0
| 6.10.3.7 | SERVIÇOS COMPLEMENTARES | % | 5% | 19271.0155
2 | 7 | ACABAMENTOS FINAIS (INFRAESTRUTURA GERAL DA ÁREA) |  |  | 7799493.9173
3 | 7.1 | SERVIÇOS PRELIMINARES (INCLUI MOBILIZAÇÃO/ADMINISTRAÇÃO LOCAL) |  |  | 972803.3989
3 | 7.2 | CANTEIRO DE OBRAS (INCLUI CONSTRUÇÃO DE CANTEIRO E MANUTENÇÃO) |  |  | 505680.7791
3 | 7.3 | SERVIÇOS INICIAIS |  |  | 966724.132
| 7.3.1 | LIMPEZA DO TERRENO | m² | 30364 | 126617.88 | SEINFRA-CE | C2102 | [14 empty] | 3.8932 | 0 | 0 | -118213.44
| 7.3.2 | DESTOCAMENTO DE ARVORES Ø< 30CM | un | 12 | 4810.32 | SEINFRA-CE | C2204 | [14 empty] | 374.0292 | 0 | 0 | -4488.3502
| 7.3.3 | DESTOCAMENTO DE ARVORES Ø 10 E 20 CM | un | 1180 | 473014.8 | SEINFRA-CE | C2204 | [14 empty] | 374.0292 | 0 | 0 | -441354.4053
| 7.3.4 | DEMOLIÇÃO DE ALVENARIA EXISTENTE | m³ | 1359.95 | 229654.76 | SEINFRA-CE | C2992 | [14 empty] | 159.5012 | 0 | 0 | -216913.6888
| 7.3.5 | CARGA E TRANSPORTE ATÉ 5KM DE PAVIMENTO EXISTENTE | m³ | 1359.95 | 44742.36 | SEINFRA-CE | C3259 | [14 empty] | 221.9933 | 0 | 0 | -301899.7445
| 7.3.6 | SERVIÇOS COMPLEMENTARES | % | 10% | 87884.012
3 | 7.4 | TERRAPLENAGEM |  |  | 1701374.6394
| 7.4.1 | ESCAVAÇÃO, CARGA E TRANSPORTE DE SOLO VEGETAL COM DMT ATÉ 500M | m² | 5744.06 | 2687.23 | SICRO NOVO | 5502985 | [14 empty] | 0.49501 | 0.37 | 0.46783 | -156.1501
| 7.4.2 | COMPACTAÇÃO DE ATERRO A 100% DO PROCTOR NORMAL | m³ | 55780.6861 | 331344.8676 | SINAPI | 41722 | [14 empty] | 5.8599 | incc
| 7.4.3 | FORNECIMENTO DE TERRA, INCLUINDO ESCAVAÇÃO, CARGA E TRANSPORTE ATÉ A DISTÂNCIA MÉDIA DE 5,0KM, MEDIDO NO ATERRO COMPACTADO | m³ | 55780.6861 | 1212672.12 | SEINFRA-CE | C3179 | [14 empty] | 23.7205 | 0 | 0 | -1323145.1264
| 7.4.4 | SERVIÇOS COMPLEMENTARES | % | 10% | 154670.4218
3 | 7.5 | OBRAS DE DRENAGEM |  |  | 1304415.2583
| 7.5.1 | BUEIRO PLUVIAL PROJETADO | m | 321.88 | 757299.95 | SEINFRA-CE | C0890 | [14 empty] | 2415.8642 | 0 | 0 | -777618.3664
| 7.5.2 | DRENO LONGITUDINAL PROJETADO Ø110 | m | 257.676 | 15347.18 | SEINFRA-CE | C3071 | [14 empty] | 64.8467 | 0 | 0 | -16709.4351
| 7.5.3 | DISSIPADOR DE ENERGIA DEB 01 | un | 6 | 2545.01 | SICRO NOVO | 2003449 | [14 empty] | 419.2757 | 335.47 | 424.1683 | 29.3555
| 7.5.4 | CANALETA DE CONCRETO 20CM X 20CM C/ TAMPA EM CHAPA DE ALUMÍNIO CORRUGADO | m | 366.52 | 65750.02 | SEINFRA-CE | C4026 | [14 empty] | 235.265 | 0 | 0 | -86229.3126
| 7.5.5 | DRENAGEM EM CANALETA MEIA CANA D = 40 CM ASSENTE SOBRE LASTRO DE AREIA - AREIA E BRITA COMERCIAIS | m | 75.83 | 4880.26 | SICRO NOVO | 2003801 | [14 empty] | 64.0172 | 50.9 | 64.358 | 25.8399
| 7.5.6 | GÁRGULA SIMPLES EM DESCIDA DE TALUDE | un | 8 | 548.88 | SEINFRA-CE | C3067 | [14 empty] | 77.8636 | 0 | 0 | -622.9088
| 7.5.7 | DESCIDA DE TALUDE SEMI- CIRCULAR Ø 300 | m | 38.92 | 7002.49 | SEINFRA-CE | C3066 | [14 empty] | 184.5865 | 0 | 0 | -7184.1051
| 7.5.8 | MEIO-FIO E SARJETA DE CONCRETO MOLDADO NO LOCAL, USINADO 15 MPA, MFC01, REJUNTE EM ARGAMASSA TRACO 1:3,5 (CIMENTO E AREIA) | m | 2897.11 | 297939.663 | SICRO NOVO | 2003369 | [14 empty] | 101.4509 | incc
| 7.5.9 | SARJETÃO DE CONCRETO MOLDADO NO LOCAL, USINADO 15 MPA, REJUNTE EM ARGAMASSA TRACO 1:3,5 (CIMENTO E AREIA) | m | 26.75 | 3207.43 | SINAPI | 94293 | [14 empty] | 115.1108 | 0 | 0 | 0
| 7.5.10 | BOCA DE BOEIRO PROJETADO (BB) | un | 4 | 6496.08 | SEINFRA-CE | C0424 | [14 empty] | 1646.9916 | 0 | 0 | -6587.9665
| 7.5.11 | POÇO DE VISITA - PVI 01 - AREIA E BRITA COMERCIAIS | un | 8 | 15894.32 | SICRO NOVO | 2003678 | [14 empty] | 1877.1422 | 1571.33 | 1986.7897 | 877.1793
| 7.5.12 | CANALETA RETANGULAR COM GRELHA METÁLICA | m | 20.41 | 1647.5 | SEINFRA-CE | C0671 | [14 empty] | 93.0223 | 0 | 0 | -1898.5861
| 7.5.13 | BOCA DE LOBO SIMPLES - BLS 01 - AREIA E BRITA COMERCIAIS | un | 6 | 4848.85 | SICRO NOVO | 2003618 | [14 empty] | 901.9938 | 639.15 | 808.1413 | -563.1154
| 7.5.14 | BOCA DE LEÃO SIMPLES - GRELHA DE CONCRETO - BLSG 01 - AREIA E BRITA COMERCIAIS | un | 3 | 2424.42 | SICRO NOVO | 2003618 | [14 empty] | 901.9956 | 639.15 | 808.1413 | -281.563
| 7.5.15 | SERVIÇOS COMPLEMENTARES | % | 10% | 118583.2053
3 | 7.6 | PAVIMENTAÇÃO |  |  | 1154671.188
| 7.6.1 | REGULARIZAÇÃO DE SUBLEITO | m² | 12857.3 | 12680.28 | SICRO NOVO | 4011209 | [14 empty] | 1.8596 | 0.78 | 0.98623 | -11229.7131
| 7.6.2 | SUB-BASE | m³ | 2571.46 | 341944.9 | SICRO NOVO | 4011282 | [14 empty] | 132.6501 | 105.17 | 132.9769 | 840.4527
| 7.6.3 | BASE | m³ | 1928.59 | 318420.53 | SICRO NOVO | 4011276 | [14 empty] | 169.3747 | 130.58 | 165.1054 | -8233.8642
| 7.6.4 | IMPRIMAÇÃO | m² | 12857.3 | 5528.64 | SEINFRA-CE | C3221 | [14 empty] | 0.42812 | 0 | 0 | -5504.4629
| 7.6.5 | PINTURA DE LIGAÇÃO | m² | 12857.3 | 3413.92 | SICRO NOVO | 4011354 | [14 empty] | 0.24082 | 0.21 | 0.26552 | 317.662
| 7.6.6 | CONCRETO BETUMINOSO USINADO A QUENTE (CBUQ) | m³ | 642.86 | 122837.69 | SEINFRA-CE | C3155 | [14 empty] | 221.9933 | 0 | 0 | -142710.5891
| 7.6.7 | PAVIMENTAÇÃO COM BLOCO INTERTRAVADO | m² | 1121.78 | 108936.06 | SEINFRA-CE | C3782 | [14 empty] | 101.4777 | 0 | 0 | -113835.6198
| 7.6.8 | MEIO-FIO DE CONCRETO COM 0,15M | m | 3502.92 | 135939.06 | SINAPI | 94273 | [14 empty] | 41.0058 | 0 | 0 | 0
| 7.6.9 | SERVIÇOS COMPLEMENTARES | % | 10% | 104970.108
3 | 7.7 | PAISAGISMO |  |  | 1012982.9201
| 7.7.1 | PLANTIO DE GRAMA EM PLACAS | m² | 17312.02 | 339488.71 | SEINFRA-CE | C1431 | [14 empty] | 20.7638 | 0 | 0 | -359463.1385
| 7.7.2 | PLANTIO DE ARVORES | un | 173 | 29843.8937 | SABESP | 70150014 | [14 empty] | 170.1774 | incc
| 7.7.3 | LASTRO URBANIZADO C/ SEIXO ROLADO (GRAVILHA) | m² | 8656.01 | 551560.96 | SEINFRA-CE | C1612 | [14 empty] | 65.0875 | 0 | 0 | -563398.2422
| 7.7.4 | SERVIÇOS COMPLEMENTARES | % | 10% | 92089.3564
3 | 7.8 | ILUMINAÇÃO EXTERIOR |  |  | 180841.6016
| 7.8.1 | LUMINÁRIA AMPERA MIDI 32 LEDS OU EQUIVALENTE | un. | 24 | 5205.36 | SEINFRA-CE | C4412 | [14 empty] | 254.3028 | 0 | 0 | -6103.2679
| 7.8.2 | PROJETOR NEOS 3 LED 64 LEDS OU EQUIVALENTE | un. | 20 | 3020.8 | SEINFRA-CE | C2044 | [14 empty] | 342.9506 | 0 | 0 | -6859.0117
| 7.8.3 | ELÉTRODO DE TERRA | un. | 24 | 2958.48 | SEINFRA-CE | C3910 | [14 empty] | 130.0949 | 0 | 0 | -3122.2786
| 7.8.4 | CAIXA DE VISITA EM ALVENARIA 1.20X1.20X1.20M, COM FUNDO ROTO, INCLUIDO TAMPA REVESTIDA DE ACORDO COM O PAVIMENTO A UTILIZAR | un. | 19 | 50928.11 | SICRO NOVO | 2003684 | [14 empty] | 2596.678 | 2119.92 | 2680.4268 | 1591.2279
| 7.8.5 | TUBO PEAD ENTERRADO - Ø125 COM 6KG/CM² | m | 827.68 | 26771.5275 | SABESP | 30185 | [14 empty] | 31.9083 | incc
| 7.8.6 | TUBO PEAD ENTERRADO ENVOLVIDO EM BETONILHA - Ø125 COM 6KG/CM² | m | 221.73 | 7171.9184 | SABESP | 30185 | [14 empty] | 31.9083 | incc
| 7.8.7 | ESCAVAÇÃO DE CAVAS OU VALAS | m³ | 2771.09 | 30869.94 | SEINFRA-CE | C2790 | [14 empty] | 11.974 | 0 | 0 | -33180.9333
| 7.8.8 | ATERRO FINAL COM MATERIAIS PROVENIENTES DA ESCAVAÇÃO, INCLUINDO COMPACTAÇÃO NÃO INFERIOR A 95% DO ENSAIO PROCTOR MODIFICADO. | m³ | 2758.22 | 13322.2 | SEINFRA-CE | C4667 | [14 empty] | 5.1909 | 0 | 0 | -14317.7702
| 7.8.9 | FORMA DE MADEIRA PLANA COMPENSADA RESINADA PARA ESTRUTURAS VERTICAIS | m² | 216 | 24153.12 | SEINFRA-CE | C1399 | [14 empty] | 117.1977 | 0 | 0 | -25314.697
| 7.8.10 | SERVIÇOS COMPLEMENTARES | % | 10% | 16440.1456
2 | 8 | EQUIPAMENTOS, MONTAGEM, TREINAMENTO E START-UP |  |  | 222321493.9643
| 8.1 | FORNECIMENTO E MONTAGEM DOS EQUIPAMENTOS MECÂNICOS | vb | 1 | 167612116.7734 | [5 empty] | CMB?? | [10 empty] | 165347649.8853
| 8.2 | FORNECIMENTO E MONTAGEM DOS EQUIPAMENTOS ELÉTRICOS | vb | 1 | 35560749.1367 | [16 empty] | 35080317.6471
| 8.3 | TELEMETRIA / MONITORAMENTO E AUTOMAÇÃO DO SISTEMA | vb | 1 | 7071143.4734 | [16 empty] | 6975611.178
| 8.4 | START-UP DOS EQUIPAMENTOS / TREINAMENTO / COMISSIONAMENTO | vb | 1 | 5770164.3015 | [16 empty] | 5692208.4458
| 8.5 | LOGÍSTICA | vb | 1 | 6307320.2793 | [16 empty] | 5692208.4458
2 | 9 | FORNECIMENTO DE ENERGIA |  |  | 11007696
| 9.1 | SUBESTAÇÃO DE 15 MVA | vb | 1 | 8108800 | Cotação | Cotação | [14 empty] | 8000000
| 9.2 | CONSTRUÇÃO CIRCUITO DE ALTA TENSÃO AÉREO | vb | 1 | 1976520 | Cotação | Cotação | [14 empty] | 1950000
| 9.3 | INSTALAÇÃO MÓDULO DE SAÍDA DE LINHA 72,5 KV | vb | 1 | 922376 | Cotação | Cotação | [14 empty] | 910000
-24737485.3869
Note on P1: 003181:INCC ACUMULADO DE JULHO 20190 A DEZ. 2019
Note on Q1: 003181: INDICE REPASSADO PELO SILVANO EM FEV.2020